## 群馬県立心臓血管センター
【 既設器具及び代替ＬＥＤ照明消費電力積算数量表 】
群馬県 群馬県立心臓血管センター 様
資料説明欄
横列AH～AMの欄にある「入力必須箇所」に各業者様はご記入をお願いします。 交換種別→管球交換or器具交換 代替LED製品→製品品番 消費電力→消費電力(W) 工事点数→最終設置個数を記入 ※管球交換の場合はランプ数、器具交換の場合は器具数を AK、AL列確認の上適切な数量を記入してください。
[14 empty] | LED対象ランプ総数 |  | 6289 | [5 empty] | LED対象箇所 電力計（KW） |  |  |  | 311.83 | [6 empty] | LED化工事点数 | 0 |  |  |  | LED導入後電力総計（KW） |  |  | #VALUE!
[22 empty] | LED対象箇所 電力量総計（kwh） |  |  |  | 84447.346 | [11 empty] | LED導入後、電力量総計（kwh） |  |  | #VALUE!
[33 empty] | 管球交換、器具交換、その他の 追加部材なのかを明記してください。 | 導入予定の製品品番を記入してください。 | 導入予定の製品消費電力を記入してください。 |  |  | 導入予定製品の設置個数を記入ください。
|  |  |  | 設置場所 |  | 既設器具種類・用途など | [7 empty] | 既存照明ランプの稼動状況 | [8 empty] | LED化対象 |  |  |  | 点灯状況 |  | 照明電力量、照明電力使用状況 |  |  |  | LED化プラン
NO | 工事 NO | 棟名 | フロア | 設置エリア | 設置場所 | 器具種類 | サイズ | 設置方法 | 用途 | 付加機能 | 付加機能２ | 色温度 | その他 | 既設照明ランプ種類 | ランプの 消費電力 (安定器含) | 器具内 ランプ数 | 器具 台数 | ランプ 総数 | うち 間引き ランプ数 | うち 消灯 ランプ数 | うち 使用 ランプ数 | うち LED済 ランプ数 | 対象外 器具数 | 対象外 ランプ数 | 対象 器具数 | 対象 ランプ数 | 点灯 時間 /1日 | 使用 日数 /月 | 使用ランプ 消費電力量 合計（kｗh） | 使用ランプ 電力合計（W） | LED対象ランプ 消費電力量 合計（kｗh） | LED対象ランプ 電力合計（W） | 交換種別 | 代替LED製品 | LEDランプ 器具 消費電力(W) | 器具内 ランプ数 | 対象 器具数 | ◆工事点数 計 | 電力量 合計 （kｗh） | 電力合計（W） | 必須項目 | 推奨製品品番 | 備考
1 | 1 |  | 屋外 | 屋外 | 駐車場 | 街路灯 |  | ポール |  |  |  | 5000 |  | HID 水銀 H250/HF250 (口金：E39) 【250W】 | 270 | 1 | 28 | 28 | 0 | 0 | 28 |  | 0 | 0 | 28 | 28 | 12 | 30 | 2721.6 | 7560 | 2721.6 | 7560 | 器具交換 | 入力必須 | 入力必須 | 1 | 28 | 入力必須 | #VALUE! | #VALUE! | 器具交換必須 | XYG2402NLE9(NYG2402N+NNY28548LE9)
2 | 2 |  | 1 |  | 救急軒下 | ブラケット |  | 壁付け |  |  |  | 5000 |  | 直管蛍光灯 FL10 【10W】 | 13 | 1 | 1 | 1 | 0 | 0 | 1 |  | 0 | 0 | 1 | 1 | 12 | 30 | 4.68 | 13 | 4.68 | 13 | 入力必須 | 入力必須 | 入力必須 | 1 | 1 | 入力必須 | #VALUE! | #VALUE!
3 | 2 |  | 1 |  | 救急軒下 | ダウンライト | φ150 | 埋込 |  | 防水カバー |  | 5000 |  | コンパクト形蛍光灯 FDL18EX 【18W】 | 21 | 1 | 2 | 2 | 0 | 0 | 2 |  | 0 | 0 | 2 | 2 | 12 | 30 | 15.12 | 42 | 15.12 | 42 | 器具交換 | 入力必須 | 入力必須 | 1 | 2 | 入力必須 | #VALUE! | #VALUE! | 器具交換必須
4 | 2 |  | 1 |  | 救急軒下 | ブラケット |  | 壁付け |  | 防水カバー |  | 5000 |  | コンパクト形蛍光灯 FML18EX 【18W】 | 21 | 1 | 1 | 1 | 0 | 0 | 1 |  | 0 | 0 | 1 | 1 | 12 | 30 | 7.56 | 21 | 7.56 | 21 | 器具交換 | 入力必須 | 入力必須 | 1 | 1 | 入力必須 | #VALUE! | #VALUE! | 器具交換必須 | LSEW2023CF1
5 | 3 |  | 1 |  | 正面軒下 | ブラケット |  | 壁付け |  | 防水カバー |  | 5000 |  | コンパクト形蛍光灯 FML18EX 【18W】 | 21 | 1 | 9 | 9 | 0 | 0 | 9 |  | 0 | 0 | 9 | 9 | 12 | 30 | 68.04 | 189 | 68.04 | 189 | 器具交換 | 入力必須 | 入力必須 | 1 | 9 | 入力必須 | #VALUE! | #VALUE! | 器具交換必須 | LSEW2023CF1
6 | 3 |  | 1 |  | 正面軒下 | ブラケット |  | 壁付け |  | 防水カバー |  | 5000 |  | コンパクト形蛍光灯 FDL18EX 【18W】 | 21 | 1 | 3 | 3 | 0 | 0 | 3 |  | 0 | 0 | 3 | 3 | 12 | 30 | 22.68 | 63 | 22.68 | 63 | 器具交換 | 入力必須 | 入力必須 | 1 | 3 | 入力必須 | #VALUE! | #VALUE! | 器具交換必須 | LSEW2023CF1
7 | 4 |  | 1 |  | ロータリー | ダウンライト | φ250 | 埋込 |  | 防水カバー |  | 5000 |  | HID 水銀 H100/HF100 (口金：E26) 【100W】 | 120 | 1 | 20 | 20 | 0 | 0 | 20 |  | 0 | 0 | 20 | 20 | 12 | 30 | 864 | 2400 | 864 | 2400 | 器具交換 | 入力必須 | 入力必須 | 1 | 20 | 入力必須 | #VALUE! | #VALUE! | 防水器具交換必須 | XNW2063WNLE9(NDW28605W+NNK20015NLE9)
8 | 4 |  | 1 |  | ロータリー | ダウンライト | φ250 | [6 empty] | リニューアルプレート×20個 | [18 empty] | リニューアルプレート | 入力必須 | 0 |  | 20 | 入力必須 | #VALUE! | #VALUE! |  | NNN80007
9 | 4 |  | 1 |  | ロータリー | ダウンライト | φ200 | 埋込 |  | 防水カバー |  | 3000 | 300 | コンパクト形蛍光灯 FML18EX 【18W】 | 21 | 1 | 60 | 60 | 0 | 60 | 60 |  | 0 | 0 | 60 | 60 | 12 | 30 | 453.6 | 1260 | 453.6 | 1260 | 器具交換 | 入力必須 | 入力必須 | 1 | 60 | 入力必須 | #VALUE! | #VALUE! | 器具交換必須
10 | 4 |  | 1 |  | ロータリー | ダウンライト | φ200 | [6 empty] | リニューアルプレート×60個 | [18 empty] | リニューアルプレート | 入力必須 | 0 |  | 60 | 入力必須 | #VALUE! | #VALUE! |  | NNK00001W
11 | 4 |  | 1 |  | ロータリー | スポットライト |  | 壁付け |  |  |  | 3000 |  | ハロゲンランプ（棒状） JD110V130W (口金：E11) 【130W】 | 130 | 1 | 14 | 14 | 0 | 14 | 14 |  | 0 | 0 | 14 | 14 | 12 | 30 | 655.2 | 1820 | 655.2 | 1820 | 器具交換 | 入力必須 | 入力必須 | 1 | 14 | 入力必須 | #VALUE! | #VALUE! | 器具交換必須 | LGW40196LE1
12 | 4 |  | 1 |  | ロータリー | トラフ形 |  | 天付け |  |  |  | 5000 | 2型 | 【器具LED済】 | 0 | 1 | 5 | 5 | 0 | 0 | 5 | 5 | 5 | 5 | 0 | 0 |  |  | 0 | 0 | 0 |  | 【LED済】 | 【LED済】 | 0 | 0 | 0 | 0 | 0 | 0
13 | 4 |  | 1 |  | ロータリー | ブラケット |  | 壁付け |  | 防水カバー |  | 5000 |  | コンパクト形蛍光灯 FML18EX 【18W】 | 21 | 1 | 1 | 1 | 0 | 0 | 1 |  | 0 | 0 | 1 | 1 | 12 | 30 | 7.56 | 21 | 7.56 | 21 | 器具交換 | 入力必須 | 入力必須 | 1 | 1 | 入力必須 | #VALUE! | #VALUE! | 器具交換必須 | LSEW2023CF1
14 | 5 |  | 1 |  | 風除室1 | ダウンライト | φ150 | 埋込 |  |  |  | 3000 |  | 【器具LED済】 | 0 | 1 | 14 | 14 | 0 | 0 | 14 | 14 | 14 | 14 | 0 | 0 |  |  | 0 | 0 | 0 |  | 【LED済】 | 【LED済】 | 0 | 0 | 0 | 0 | 0 | 0
15 | 5 |  | 1 |  | 風除室1 | ダウンライト | φ150 | 埋込 |  |  |  | 3000 |  | コンパクト形蛍光灯 FDL18EX 【18W】 | 21 | 1 | 4 | 4 | 0 | 4 | 4 |  | 0 | 0 | 4 | 4 | 12 | 30 | 30.24 | 84 | 30.24 | 84 | 器具交換 | 入力必須 | 入力必須 | 1 | 4 | 入力必須 | #VALUE! | #VALUE! | 器具交換必須
16 | 6 |  | 1 |  | 風除室2 | ダウンライト | φ150 | 埋込 |  |  |  | 3000 |  | 【器具LED済】 | 0 | 1 | 16 | 16 | 0 | 0 | 16 | 16 | 16 | 16 | 0 | 0 |  |  | 0 | 0 | 0 |  | 【LED済】 | 【LED済】 | 0 | 0 | 0 | 0 | 0 | 0
17 | 7 |  | 1 |  | 吹抜け | ダウンライト | φ400 | 埋込 |  |  |  | 5000 |  | 【器具LED済】 | 0 | 1 | 10 | 10 | 0 | 0 | 10 | 10 | 10 | 10 | 0 | 0 |  |  | 0 | 0 | 0 |  | 【LED済】 | 【LED済】 | 0 | 0 | 0 | 0 | 0 | 0
18 | 7 |  | 1 |  | 吹抜け | ブラケット | □250 | 埋込 |  |  |  | 3000 |  | コンパクト形蛍光灯 FDL27EX 【27W】 | 30 | 1 | 6 | 6 | 0 | 0 | 6 |  | 6 | 6 | 0 | 0 |  |  | 0 | 180 | 0 |  | 【対象外】 | 【対象外】 | 0 |  |  | 0 | 0 | 0
19 | 7 |  | 1 |  | 吹抜け | ダウンライト | φ150 | 埋込 |  |  |  | 5000 |  | 【器具LED済】 | 0 | 1 | 3 | 3 | 0 | 0 | 3 | 3 | 3 | 3 | 0 | 0 |  |  | 0 | 0 | 0 |  | 【LED済】 | 【LED済】 | 0 | 0 | 0 | 0 | 0 | 0
20 | 7 |  | 1 |  | 吹抜け | スクエア | □450 | 埋込 |  |  |  | 5000 |  | 【器具LED済】 | 0 | 1 | 2 | 2 | 0 | 0 | 2 | 2 | 2 | 2 | 0 | 0 |  |  | 0 | 0 | 0 |  | 【LED済】 | 【LED済】 | 0 | 0 | 0 | 0 | 0 | 0
21 | 8 |  | 1 |  | コンビニ前 | スクエア | □450 | 埋込 |  | 乳白カバー |  | 5000 |  | コンパクト形蛍光灯 FHP32E 【32W】 | 35 | 3 | 21 | 63 | 0 | 18 | 63 |  | 0 | 0 | 21 | 63 | 9 | 30 | 595.35 | 2205 | 595.35 | 2205 | 入力必須 | 入力必須 | 入力必須 | 3 | 21 | 入力必須 | #VALUE! | #VALUE!
22 | 8 |  | 1 |  | コンビニ前 | ダウンライト | φ150 | 埋込 |  |  |  | 5000 |  | 【器具LED済】 | 0 | 1 | 8 | 8 | 0 | 0 | 8 | 8 | 8 | 8 | 0 | 0 |  |  | 0 | 0 | 0 |  | 【LED済】 | 【LED済】 | 0 | 0 | 0 | 0 | 0 | 0
23 | 9 |  | 1 |  | コンビニ | スクエア | □450 | 埋込 |  | プリズムカバー |  | 5000 |  | コンパクト形蛍光灯 FHP32E 【32W】 | 35 | 3 | 12 | 36 | 0 | 0 | 36 |  | 0 | 0 | 12 | 36 | 9 | 30 | 340.2 | 1260 | 340.2 | 1260 | 入力必須 | 入力必須 | 入力必須 | 3 | 12 | 入力必須 | #VALUE! | #VALUE!
24 | 10 |  | 1 |  | コンビニ倉庫 | 逆富士形 | W200 | 天付け |  |  |  | 5000 |  | 直管蛍光灯 FHF32EX 高出力形 【45W】 | 48 | 2 | 2 | 4 | 0 | 0 | 4 |  | 0 | 0 | 2 | 4 | 2 | 30 | 11.52 | 192 | 11.52 | 192 | 入力必須 | 入力必須 | 入力必須 | 2 | 2 | 入力必須 | #VALUE! | #VALUE!
25 | 11 |  | 1 |  | 医事課 | 埋込形 | W220 | 埋込 |  | Cチャンネル回避 |  | 5000 |  | 直管蛍光灯 FHF32EX 高出力形 【45W】 | 48 | 2 | 15 | 30 | 0 | 2 | 30 |  | 0 | 0 | 15 | 30 | 12 | 26 | 449.28 | 1440 | 449.28 | 1440 | 入力必須 | 入力必須 | 入力必須 | 2 | 15 | 入力必須 | #VALUE! | #VALUE!
26 | 11 |  | 1 |  | 医事課 | 埋込形 | W150 | 埋込 |  | Cチャンネル回避 |  | 5000 |  | 直管蛍光灯 FHF32EX 高出力形 【45W】 | 48 | 1 | 3 | 3 | 0 | 2 | 3 |  | 0 | 0 | 3 | 3 | 12 | 26 | 44.928 | 144 | 44.928 | 144 | 入力必須 | 入力必須 | 入力必須 | 1 | 3 | 入力必須 | #VALUE! | #VALUE!
27 | 12 |  | 1 |  | 医事相談室 | スクエア | □450 | 埋込 |  | プリズムカバー |  | 5000 |  | コンパクト形蛍光灯 FHP32E 【32W】 | 35 | 4 | 3 | 12 | 0 | 0 | 12 |  | 0 | 0 | 3 | 12 | 6 | 26 | 65.52 | 420 | 65.52 | 420 | 入力必須 | 入力必須 | 入力必須 | 4 | 3 | 入力必須 | #VALUE! | #VALUE!
28 | 13 |  | 1 |  | 受付カウンター | 埋込形 | W300 | 埋込 |  |  |  | 5000 |  | 直管蛍光灯 FLR40S 【40W】 | 43 | 2 | 7 | 14 | 0 | 0 | 14 |  | 0 | 0 | 7 | 14 | 12 | 20 | 144.48 | 602 | 144.48 | 602 | 入力必須 | 入力必須 | 入力必須 | 2 | 7 | 入力必須 | #VALUE! | #VALUE!
29 | 13 |  | 1 |  | 機械室 | トラフ形 |  | 天付け |  |  |  | 5000 |  | 直管蛍光灯 FHF32EX 高出力形 【45W】 | 48 | 1 | 1 | 1 | 0 | 0 | 1 |  | 0 | 0 | 1 | 1 | 1 | 15 | 0.72 | 48 | 0.72 | 48 | 入力必須 | 入力必須 | 入力必須 | 1 | 1 | 入力必須 | #VALUE! | #VALUE!
30 | 13 |  | 1 |  | 機械室 | トラフ形 |  | 天付け |  |  |  | 5000 |  | 直管蛍光灯 FHF32EX 高出力形 【45W】 | 48 | 1 | 1 | 1 | 0 | 0 | 1 |  | 0 | 0 | 1 | 1 | 1 | 15 | 0.72 | 48 | 0.72 | 48 | 入力必須 | 入力必須 | 入力必須 | 1 | 1 | 入力必須 | #VALUE! | #VALUE!
31 | 14 |  | 1 |  | 医事課 | 埋込形 | W300 | 埋込 |  |  |  | 5000 |  | 直管蛍光灯 FLR40S 【40W】 | 43 | 2 | 29 | 58 | 0 | 30 | 58 |  | 0 | 0 | 29 | 58 | 12 | 22 | 658.416 | 2494 | 658.416 | 2494 | 入力必須 | 入力必須 | 入力必須 | 2 | 29 | 入力必須 | #VALUE! | #VALUE!
32 | 14 |  | 1 |  | 医事課 | トラフ形 |  | 壁付け |  |  |  | 5000 |  | 直管蛍光灯 FLR40S 【40W】 | 43 | 1 | 42 | 42 | 0 | 0 | 42 |  | 42 | 42 | 0 | 0 |  |  | 0 | 1806 | 0 |  | 【対象外】 | 【対象外】 | 0 |  |  | 0 | 0 | 0
33 | 15 |  | 1 |  | 講堂 | ダウンライト | φ150 | 埋込 |  | 調光 |  | 5000 | 5.7m 調光システム | コンパクト形蛍光灯 FHT57EX 【57W】 | 60 | 1 | 56 | 56 | 0 | 0 | 56 |  | 0 | 0 | 56 | 56 | 4 | 20 | 268.8 | 3360 | 268.8 | 3360 | 器具交換 | 入力必須 | 入力必須 | 1 | 56 | 入力必須 | #VALUE! | #VALUE! | 調光器具交換必須 | XND2567SNLE9(NDN28615S＋NNK25010NLE9)
34 | 15 |  | 1 |  | 講堂 | スポットライト |  | 天付け |  | 調光 |  | 3000 |  | ハロゲンランプ（ピン口金） J12V90W (口金：GY6.35) 【90W】 | 90 | 1 | 12 | 12 | 0 | 0 | 12 |  | 0 | 0 | 12 | 12 | 4 | 20 | 86.4 | 1080 | 86.4 | 1080 | 器具交換 | 入力必須 | 入力必須 | 1 | 12 | 入力必須 | #VALUE! | #VALUE! | 器具交換必須 | NTN88008W＋LLD4000CB1
35 | 15 |  | 1 |  | 講堂 |  |  |  |  | 調光 | [22 empty] | その他部材 | 入力必須 | 0 |  | 2 | 入力必須 | #VALUE! | #VALUE! | 推奨品番と同様の仕様必須 | WTA57583WK
36 | 15 |  | 1 |  | 講堂 |  |  |  |  | 調光 | [22 empty] | その他部材 | 入力必須 | 0 |  | 8 | 入力必須 | #VALUE! | #VALUE! | 推奨品番と同様の仕様必須 | WTA30201W | 調光スイッチ取付枠
37 | 15 |  | 1 |  | 講堂 |  |  |  |  | 調光 | [22 empty] | その他部材 | 入力必須 | 0 |  | 4 | 入力必須 | #VALUE! | #VALUE! | 推奨品番と同様の仕様必須 | WTA3700K | 調光スイッチ取付枠
38 | 15 |  | 1 |  | 講堂 |  |  |  |  | 調光 | [22 empty] | その他部材 | 入力必須 | 0 |  | 2 | 入力必須 | #VALUE! | #VALUE! | 推奨品番と同様の仕様必須 | WTA7103WK | 調光スイッチ取付枠
39 | 15 |  | 1 |  | 講堂 | トラフ形 |  | 直付 | 間接照明 |  |  | 5000 |  | 直管蛍光灯 FL20S 【20W】 | 23 | 1 | 6 | 6 | 0 | 0 | 6 |  | 0 | 0 | 6 | 6 | 4 | 20 | 11.04 | 138 | 11.04 | 138 | 入力必須 | 入力必須 | 入力必須 | 1 | 6 | 入力必須 | #VALUE! | #VALUE!
40 | 16 |  | 1 |  | 講堂控室 | スクエア | □450 | 埋込 |  | 乳白カバー |  | 5000 |  | コンパクト形蛍光灯 FHP32E 【32W】 | 35 | 4 | 2 | 8 | 0 | 0 | 8 |  | 0 | 0 | 2 | 8 | 4 | 20 | 22.4 | 280 | 22.4 | 280 | 入力必須 | 入力必須 | 入力必須 | 4 | 2 | 入力必須 | #VALUE! | #VALUE!
41 | 16 |  | 1 |  | 講堂控室 | ブラケット |  | 壁付け |  | 乳白カバー |  | 3000 |  | コンパクト形蛍光灯 FDL18EX 【18W】 | 21 | 1 | 1 | 1 | 0 | 0 | 1 |  | 0 | 0 | 1 | 1 | 4 | 20 | 1.68 | 21 | 1.68 | 21 | 器具交換 | 入力必須 | 入力必須 | 1 | 1 | 入力必須 | #VALUE! | #VALUE! | 器具交換必須 | LSEW4021W
42 | 17 |  | 1 |  | 講堂スタッフ通路 | 埋込形 | W150 | 埋込 |  |  |  | 5000 |  | 直管蛍光灯 FHF32EX 高出力形 【45W】 | 48 | 1 | 5 | 5 | 0 | 0 | 5 |  | 0 | 0 | 5 | 5 | 4 | 20 | 19.2 | 240 | 19.2 | 240 | 入力必須 | 入力必須 | 入力必須 | 1 | 5 | 入力必須 | #VALUE! | #VALUE!
43 | 18 |  | 1 |  | 倉庫 | 逆富士形 | W120 | 天付け |  |  |  | 5000 |  | 直管蛍光灯 FHF32EX 高出力形 【45W】 | 48 | 1 | 1 | 1 | 0 | 0 | 1 |  | 0 | 0 | 1 | 1 | 2 | 30 | 2.88 | 48 | 2.88 | 48 | 入力必須 | 入力必須 | 入力必須 | 1 | 1 | 入力必須 | #VALUE! | #VALUE!
44 | 19 |  | 1 |  | 受付1-10 | ダウンライト | φ150 | 埋込 |  |  |  | 5000 |  | コンパクト形蛍光灯 FDL18EX 【18W】 | 21 | 1 | 4 | 4 | 0 | 0 | 4 |  | 0 | 0 | 4 | 4 | 12 | 20 | 20.16 | 84 | 20.16 | 84 | 器具交換 | 入力必須 | 入力必須 | 1 | 4 | 入力必須 | #VALUE! | #VALUE! | 器具交換必須
45 | 19 |  | 1 |  | 受付1-10 | 埋込形 | W220 | 埋込 |  | Cチャンネル回避 |  | 5000 |  | 直管蛍光灯 FHF32EX 高出力形 【45W】 | 48 | 2 | 1 | 2 | 0 | 0 | 2 |  | 0 | 0 | 1 | 2 | 12 | 20 | 23.04 | 96 | 23.04 | 96 | 入力必須 | 入力必須 | 入力必須 | 2 | 1 | 入力必須 | #VALUE! | #VALUE!
46 | 19 |  | 1 |  | 受付1-10 | トラフ形 |  | 天付け | 間接照明 |  |  | 5000 |  | 直管蛍光灯 FHF32EX 高出力形 【45W】 | 48 | 1 | 2 | 2 | 0 | 0 | 2 |  | 0 | 0 | 2 | 2 | 12 | 20 | 23.04 | 96 | 23.04 | 96 | 入力必須 | 入力必須 | 入力必須 | 1 | 2 | 入力必須 | #VALUE! | #VALUE!
47 | 20 |  | 1 |  | 診察室1 | 埋込形 |  | 埋込 |  | Cチャンネル回避 |  | 5000 | W350 | 直管蛍光灯 FHF32EX 高出力形 【45W】 | 48 | 3 | 2 | 6 | 0 | 0 | 6 |  | 0 | 0 | 2 | 6 | 12 | 22 | 76.032 | 288 | 76.032 | 288 | 入力必須 | 入力必須 | 入力必須 | 3 | 2 | 入力必須 | #VALUE! | #VALUE!
48 | 21 |  | 1 |  | 診察室2 | 埋込形 |  | 埋込 |  | Cチャンネル回避 |  | 5000 | W350 | 直管蛍光灯 FHF32EX 高出力形 【45W】 | 48 | 3 | 2 | 6 | 0 | 0 | 6 |  | 0 | 0 | 2 | 6 | 12 | 22 | 76.032 | 288 | 76.032 | 288 | 入力必須 | 入力必須 | 入力必須 | 3 | 2 | 入力必須 | #VALUE! | #VALUE!
49 | 22 |  | 1 |  | 診察室3 | 埋込形 |  | 埋込 |  | Cチャンネル回避 |  | 5000 | W350 | 直管蛍光灯 FHF32EX 高出力形 【45W】 | 48 | 3 | 2 | 6 | 0 | 0 | 6 |  | 0 | 0 | 2 | 6 | 12 | 22 | 76.032 | 288 | 76.032 | 288 | 入力必須 | 入力必須 | 入力必須 | 3 | 2 | 入力必須 | #VALUE! | #VALUE!
50 | 23 |  | 1 |  | 診察室5 | 埋込形 |  | 埋込 |  | Cチャンネル回避 |  | 5000 | W350 | 直管蛍光灯 FHF32EX 高出力形 【45W】 | 48 | 3 | 2 | 6 | 0 | 0 | 6 |  | 0 | 0 | 2 | 6 | 12 | 22 | 76.032 | 288 | 76.032 | 288 | 入力必須 | 入力必須 | 入力必須 | 3 | 2 | 入力必須 | #VALUE! | #VALUE!
51 | 24 |  | 1 |  | 診察室6 | 埋込形 |  | 埋込 |  | Cチャンネル回避 |  | 5000 | W350 | 直管蛍光灯 FHF32EX 高出力形 【45W】 | 48 | 3 | 2 | 6 | 0 | 0 | 6 |  | 0 | 0 | 2 | 6 | 12 | 22 | 76.032 | 288 | 76.032 | 288 | 入力必須 | 入力必須 | 入力必須 | 3 | 2 | 入力必須 | #VALUE! | #VALUE!
52 | 25 |  | 1 |  | 診察室7 | 埋込形 |  | 埋込 |  | Cチャンネル回避 |  | 5000 | W350 | 直管蛍光灯 FHF32EX 高出力形 【45W】 | 48 | 3 | 2 | 6 | 0 | 0 | 6 |  | 0 | 0 | 2 | 6 | 12 | 22 | 76.032 | 288 | 76.032 | 288 | 入力必須 | 入力必須 | 入力必須 | 3 | 2 | 入力必須 | #VALUE! | #VALUE!
53 | 26 |  | 1 |  | 診察室8 | 埋込形 |  | 埋込 |  | Cチャンネル回避 |  | 5000 | W350 | 直管蛍光灯 FHF32EX 高出力形 【45W】 | 48 | 3 | 2 | 6 | 0 | 0 | 6 |  | 0 | 0 | 2 | 6 | 12 | 22 | 76.032 | 288 | 76.032 | 288 | 入力必須 | 入力必須 | 入力必須 | 3 | 2 | 入力必須 | #VALUE! | #VALUE!
54 | 27 |  | 1 |  | 診察室10 | 埋込形 |  | 埋込 |  | Cチャンネル回避 |  | 5000 | W350 | 直管蛍光灯 FHF32EX 高出力形 【45W】 | 48 | 3 | 2 | 6 | 0 | 0 | 6 |  | 0 | 0 | 2 | 6 | 12 | 22 | 76.032 | 288 | 76.032 | 288 | 入力必須 | 入力必須 | 入力必須 | 3 | 2 | 入力必須 | #VALUE! | #VALUE!
55 | 28 |  | 1 |  | 診察室1-10スタッフ通路 | 埋込形 | W150 | 埋込 |  | Cチャンネル回避 |  | 5000 |  | 直管蛍光灯 FHF32EX 高出力形 【45W】 | 48 | 1 | 5 | 5 | 0 | 0 | 5 |  | 0 | 0 | 5 | 5 | 12 | 20 | 57.6 | 240 | 57.6 | 240 | 入力必須 | 入力必須 | 入力必須 | 1 | 5 | 入力必須 | #VALUE! | #VALUE!
56 | 28 |  | 1 |  | 診察室1-10スタッフ通路 | 埋込形 | W220 | 埋込 |  | Cチャンネル回避 |  | 5000 |  | 直管蛍光灯 FHF32EX 高出力形 【45W】 | 48 | 2 | 1 | 2 | 0 | 0 | 2 |  | 0 | 0 | 1 | 2 | 12 | 20 | 23.04 | 96 | 23.04 | 96 | 入力必須 | 入力必須 | 入力必須 | 2 | 1 | 入力必須 | #VALUE! | #VALUE!
57 | 28 |  | 1 |  | 診察室1-10スタッフ通路 | 埋込形 |  | 埋込 |  | Cチャンネル回避 |  | 5000 | W350 | 直管蛍光灯 FHF32EX 高出力形 【45W】 | 48 | 3 | 5 | 15 | 0 | 0 | 15 |  | 0 | 0 | 5 | 15 | 12 | 20 | 172.8 | 720 | 172.8 | 720 | 入力必須 | 入力必須 | 入力必須 | 3 | 5 | 入力必須 | #VALUE! | #VALUE!
58 | 28 |  | 1 |  | 診察室1-10スタッフ通路 | トラフ形 |  | 壁付け |  | 片反射笠 |  | 5000 |  | 直管蛍光灯 FHF32EX 高出力形 【45W】 | 48 | 1 | 10 | 10 | 0 | 0 | 10 |  | 10 | 10 | 0 | 0 |  |  | 0 | 480 | 0 |  | 【対象外】 | 【対象外】 | 0 |  |  | 0 | 0 | 0
59 | 28 |  | 1 |  | 診察室1-10スタッフ通路 | トラフ形 |  | 壁付け |  | 片反射笠 |  | 5000 |  | 直管蛍光灯 FL20S 【20W】 | 23 | 1 | 7 | 7 | 0 | 0 | 7 |  | 7 | 7 | 0 | 0 |  |  | 0 | 161 | 0 |  | 【対象外】 | 【対象外】 | 0 |  |  | 0 | 0 | 0
60 | 29 |  | 1 |  | 診察室11 | 埋込形 |  | 埋込 |  | Cチャンネル回避 |  | 5000 | W350 | 直管蛍光灯 FHF32EX 高出力形 【45W】 | 48 | 3 | 2 | 6 | 0 | 0 | 6 |  | 0 | 0 | 2 | 6 | 12 | 22 | 76.032 | 288 | 76.032 | 288 | 入力必須 | 入力必須 | 入力必須 | 3 | 2 | 入力必須 | #VALUE! | #VALUE!
61 | 30 |  | 1 |  | 診察室12 | 埋込形 |  | 埋込 |  | Cチャンネル回避 |  | 5000 | W350 | 直管蛍光灯 FHF32EX 高出力形 【45W】 | 48 | 3 | 2 | 6 | 0 | 0 | 6 |  | 0 | 0 | 2 | 6 | 12 | 22 | 76.032 | 288 | 76.032 | 288 | 入力必須 | 入力必須 | 入力必須 | 3 | 2 | 入力必須 | #VALUE! | #VALUE!
62 | 31 |  | 1 |  | 診察室13 | 埋込形 |  | 埋込 |  | Cチャンネル回避 |  | 5000 | W350 | 直管蛍光灯 FHF32EX 高出力形 【45W】 | 48 | 3 | 2 | 6 | 0 | 0 | 6 |  | 0 | 0 | 2 | 6 | 12 | 22 | 76.032 | 288 | 76.032 | 288 | 入力必須 | 入力必須 | 入力必須 | 3 | 2 | 入力必須 | #VALUE! | #VALUE!
63 | 32 |  | 1 |  | 処置室 | 埋込形 | W220 | 埋込 |  | Cチャンネル回避 |  | 5000 |  | 直管蛍光灯 FHF32EX 高出力形 【45W】 | 48 | 2 | 6 | 12 | 0 | 0 | 12 |  | 0 | 0 | 6 | 12 | 12 | 20 | 138.24 | 576 | 138.24 | 576 | 入力必須 | 入力必須 | 入力必須 | 2 | 6 | 入力必須 | #VALUE! | #VALUE!
64 | 33 |  | 1 |  | 診察室15 | 埋込形 |  | 埋込 |  | Cチャンネル回避 |  | 5000 | W350 | 直管蛍光灯 FHF32EX 高出力形 【45W】 | 48 | 3 | 2 | 6 | 0 | 0 | 6 |  | 0 | 0 | 2 | 6 | 12 | 22 | 76.032 | 288 | 76.032 | 288 | 入力必須 | 入力必須 | 入力必須 | 3 | 2 | 入力必須 | #VALUE! | #VALUE!
65 | 34 |  | 1 |  | 診察室16 | 埋込形 |  | 埋込 |  | Cチャンネル回避 |  | 5000 | W350 | 直管蛍光灯 FHF32EX 高出力形 【45W】 | 48 | 3 | 2 | 6 | 0 | 0 | 6 |  | 0 | 0 | 2 | 6 | 12 | 22 | 76.032 | 288 | 76.032 | 288 | 入力必須 | 入力必須 | 入力必須 | 3 | 2 | 入力必須 | #VALUE! | #VALUE!
66 | 35 |  | 1 |  | 診察室17 | 埋込形 |  | 埋込 |  | Cチャンネル回避 |  | 5000 | W350 | 直管蛍光灯 FHF32EX 高出力形 【45W】 | 48 | 3 | 2 | 6 | 0 | 0 | 6 |  | 0 | 0 | 2 | 6 | 12 | 22 | 76.032 | 288 | 76.032 | 288 | 入力必須 | 入力必須 | 入力必須 | 3 | 2 | 入力必須 | #VALUE! | #VALUE!
67 | 36 |  | 1 |  | 診察室11-17スタッフ通路 | 埋込形 | W150 | 埋込 |  | Cチャンネル回避 |  | 5000 |  | 直管蛍光灯 FHF32EX 高出力形 【45W】 | 48 | 1 | 2 | 2 | 0 | 0 | 2 |  | 0 | 0 | 2 | 2 | 12 | 20 | 23.04 | 96 | 23.04 | 96 | 入力必須 | 入力必須 | 入力必須 | 1 | 2 | 入力必須 | #VALUE! | #VALUE!
68 | 36 |  | 1 |  | 診察室11-17スタッフ通路 | 埋込形 |  | 埋込 |  | Cチャンネル回避 |  | 5000 | W350 | 直管蛍光灯 FHF32EX 高出力形 【45W】 | 48 | 3 | 8 | 24 | 0 | 0 | 24 |  | 0 | 0 | 8 | 24 | 12 | 20 | 276.48 | 1152 | 276.48 | 1152 | 入力必須 | 入力必須 | 入力必須 | 3 | 8 | 入力必須 | #VALUE! | #VALUE!
69 | 37 |  | 1 |  | 診察室11-17受付 | 埋込形 | W220 | 埋込 |  | Cチャンネル回避 |  | 5000 |  | 直管蛍光灯 FHF32EX 高出力形 【45W】 | 48 | 2 | 1 | 2 | 0 | 0 | 2 |  | 0 | 0 | 1 | 2 | 12 | 20 | 23.04 | 96 | 23.04 | 96 | 入力必須 | 入力必須 | 入力必須 | 2 | 1 | 入力必須 | #VALUE! | #VALUE!
70 | 37 |  | 1 |  | 診察室11-17受付 | トラフ形 |  | 天付け | 間接照明 |  |  | 5000 |  | 直管蛍光灯 FHF32EX 高出力形 【45W】 | 48 | 1 | 2 | 2 | 0 | 0 | 2 |  | 0 | 0 | 2 | 2 | 12 | 20 | 23.04 | 96 | 23.04 | 96 | 入力必須 | 入力必須 | 入力必須 | 1 | 2 | 入力必須 | #VALUE! | #VALUE!
71 | 37 |  | 1 |  | 診察室11-17受付 | ダウンライト | φ150 | 埋込 |  |  |  | 5000 |  | コンパクト形蛍光灯 FDL18EX 【18W】 | 21 | 1 | 2 | 2 | 0 | 0 | 2 |  | 0 | 0 | 2 | 2 | 12 | 20 | 10.08 | 42 | 10.08 | 42 | 器具交換 | 入力必須 | 入力必須 | 1 | 2 | 入力必須 | #VALUE! | #VALUE! | 器具交換必須
72 | 37 |  | 1 |  | 診察室18 | 埋込形 |  | 埋込 |  | Cチャンネル回避 |  | 5000 | W350 | 直管蛍光灯 FHF32EX 高出力形 【45W】 | 48 | 3 | 2 | 6 | 0 | 0 | 6 |  | 0 | 0 | 2 | 6 | 12 | 22 | 76.032 | 288 | 76.032 | 288 | 入力必須 | 入力必須 | 入力必須 | 3 | 2 | 入力必須 | #VALUE! | #VALUE!
73 | 38 |  | 1 |  | 診察室20 | 埋込形 |  | 埋込 |  | Cチャンネル回避 |  | 5000 | W350 | 直管蛍光灯 FHF32EX 高出力形 【45W】 | 48 | 3 | 2 | 6 | 0 | 0 | 6 |  | 0 | 0 | 2 | 6 | 12 | 22 | 76.032 | 288 | 76.032 | 288 | 入力必須 | 入力必須 | 入力必須 | 3 | 2 | 入力必須 | #VALUE! | #VALUE!
74 | 39 |  | 1 |  | 診察室21 | 埋込形 |  | 埋込 |  | Cチャンネル回避 |  | 5000 | W350 | 直管蛍光灯 FHF32EX 高出力形 【45W】 | 48 | 3 | 2 | 6 | 0 | 0 | 6 |  | 0 | 0 | 2 | 6 | 12 | 22 | 76.032 | 288 | 76.032 | 288 | 入力必須 | 入力必須 | 入力必須 | 3 | 2 | 入力必須 | #VALUE! | #VALUE!
75 | 40 |  | 1 |  | 診察室22 | 埋込形 |  | 埋込 |  | Cチャンネル回避 |  | 5000 | W350 | 直管蛍光灯 FHF32EX 高出力形 【45W】 | 48 | 3 | 2 | 6 | 0 | 0 | 6 |  | 0 | 0 | 2 | 6 | 12 | 22 | 76.032 | 288 | 76.032 | 288 | 入力必須 | 入力必須 | 入力必須 | 3 | 2 | 入力必須 | #VALUE! | #VALUE!
76 | 41 |  | 1 |  | 処置室 | 埋込形 |  | 埋込 |  | Cチャンネル回避 |  | 5000 | W350 | 直管蛍光灯 FHF32EX 高出力形 【45W】 | 48 | 3 | 2 | 6 | 0 | 0 | 6 |  | 0 | 0 | 2 | 6 | 12 | 20 | 69.12 | 288 | 69.12 | 288 | 入力必須 | 入力必須 | 入力必須 | 3 | 2 | 入力必須 | #VALUE! | #VALUE!
77 | 42 |  | 1 |  | ギプス室 | 埋込形 | W220 | 埋込 |  | Cチャンネル回避 |  | 5000 |  | 直管蛍光灯 FHF32EX 高出力形 【45W】 | 48 | 2 | 2 | 4 | 0 | 0 | 4 |  | 0 | 0 | 2 | 4 | 12 | 20 | 46.08 | 192 | 46.08 | 192 | 入力必須 | 入力必須 | 入力必須 | 2 | 2 | 入力必須 | #VALUE! | #VALUE!
78 | 43 |  | 1 |  | 診察室18-22スタッフ通路 | 埋込形 | W150 | 埋込 |  | Cチャンネル回避 |  | 5000 |  | 直管蛍光灯 FHF32EX 高出力形 【45W】 | 48 | 1 | 1 | 1 | 0 | 0 | 1 |  | 0 | 0 | 1 | 1 | 12 | 20 | 11.52 | 48 | 11.52 | 48 | 入力必須 | 入力必須 | 入力必須 | 1 | 1 | 入力必須 | #VALUE! | #VALUE!
79 | 43 |  | 1 |  | 診察室18-22スタッフ通路 | 埋込形 |  | 埋込 |  | Cチャンネル回避 |  | 5000 | W350 | 直管蛍光灯 FHF32EX 高出力形 【45W】 | 48 | 3 | 5 | 15 | 0 | 0 | 15 |  | 0 | 0 | 5 | 15 | 12 | 20 | 172.8 | 720 | 172.8 | 720 | 入力必須 | 入力必須 | 入力必須 | 3 | 5 | 入力必須 | #VALUE! | #VALUE!
80 | 44 |  | 1 |  | 診察室18-22前廊下 | トラフ形 |  | 天付け | 間接照明 | 乳白カバー |  | 5000 |  | 直管蛍光灯 FHF32EX 高出力形 【45W】 | 48 | 1 | 20 | 20 | 0 | 0 | 20 |  | 0 | 0 | 20 | 20 | 12 | 20 | 230.4 | 960 | 230.4 | 960 | 入力必須 | 入力必須 | 入力必須 | 1 | 20 | 入力必須 | #VALUE! | #VALUE!
81 | 44 |  | 1 |  | 診察室18-22前廊下 | ダウンライト | φ150 | 埋込 |  |  |  | 5000 |  | コンパクト形蛍光灯 FDL18EX 【18W】 | 21 | 1 | 9 | 9 | 0 | 0 | 9 |  | 0 | 0 | 9 | 9 | 12 | 20 | 45.36 | 189 | 45.36 | 189 | 器具交換 | 入力必須 | 入力必須 | 1 | 9 | 入力必須 | #VALUE! | #VALUE! | 器具交換必須
82 | 45 |  | 1 |  | 外来事務室 | 埋込形 | W220 | 埋込 |  | Cチャンネル回避 |  | 5000 |  | 直管蛍光灯 FHF32EX 高出力形 【45W】 | 48 | 2 | 3 | 6 | 0 | 0 | 6 |  | 0 | 0 | 3 | 6 | 12 | 20 | 69.12 | 288 | 69.12 | 288 | 入力必須 | 入力必須 | 入力必須 | 2 | 3 | 入力必須 | #VALUE! | #VALUE!
83 | 46 |  | 1 |  | 中待合 | トラフ形 |  | 直付 | 間接照明 |  |  | 5000 |  | 直管蛍光灯 FHF32EX 高出力形 【45W】 | 48 | 1 | 68 | 68 | 0 | 0 | 68 |  | 0 | 0 | 68 | 68 | 12 | 20 | 783.36 | 3264 | 783.36 | 3264 | 入力必須 | 入力必須 | 入力必須 | 1 | 68 | 入力必須 | #VALUE! | #VALUE!
84 | 46 |  | 1 |  | 中待合 | ダウンライト | φ150 | 埋込 |  |  |  | 5000 |  | コンパクト形蛍光灯 FDL18EX 【18W】 | 21 | 1 | 22 | 22 | 0 | 0 | 22 |  | 0 | 0 | 22 | 22 | 12 | 20 | 110.88 | 462 | 110.88 | 462 | 器具交換 | 入力必須 | 入力必須 | 1 | 22 | 入力必須 | #VALUE! | #VALUE! | 器具交換必須
85 | 46 |  | 1 |  | 女子トイレ | 埋込形 | W150 | 埋込 |  |  |  | 5000 | 40型 | 【管球LED済】 | 0 | 1 | 2 | 2 | 0 | 0 | 2 | 2 | 2 | 2 | 0 | 0 |  |  | 0 | 0 | 0 |  | 【LED済】 | 【LED済】 | 0 | 0 | 0 | 0 | 0 | 0
86 | 47 |  | 1 |  | 待合ホール | トラフ形 |  | 直付 | 間接照明 |  |  | 5000 | 6.9m | 直管蛍光灯 FHF32EX 高出力形 【45W】 | 48 | 1 | 18 | 18 | 0 | 0 | 18 |  | 0 | 0 | 18 | 18 | 12 | 20 | 207.36 | 864 | 207.36 | 864 | 入力必須 | 入力必須 | 入力必須 | 1 | 18 | 入力必須 | #VALUE! | #VALUE!
87 | 47 |  | 1 |  | 待合ホール | トラフ形 |  | 直付 |  | 乳白カバー |  | 5000 | 6.9m | 直管蛍光灯 FHF32EX 高出力形 【45W】 | 48 | 1 | 48 | 48 | 0 | 0 | 48 |  | 0 | 0 | 48 | 48 | 12 | 20 | 552.96 | 2304 | 552.96 | 2304 | 入力必須 | 入力必須 | 入力必須 | 1 | 48 | 入力必須 | #VALUE! | #VALUE!
88 | 47 |  | 1 |  | 待合ホール | ダウンライト | φ300 | オートリフター |  |  |  | 5000 | 7.4m | HID電球セラメタランプ CDM-TP/F150W(口金：E26) 【150W】 | 150 | 1 | 13 | 13 | 0 | 0 | 13 |  | 0 | 0 | 13 | 13 | 12 | 20 | 468 | 1950 | 468 | 1950 | 器具交換 | 入力必須 | 入力必須 | 1 | 13 | 入力必須 | #VALUE! | #VALUE! | 器具交換必須 | XND9099SNLJ9(NDN98915S＋NNK90002NLJ9) | 高さ7.4m
89 | 47 |  | 1 |  | 待合ホール | 投光器 |  | 壁付け |  |  |  | 5000 | 7.4m | HID電球セラメタランプ CDM-TP/F150W(口金：E26) 【150W】 | 150 | 1 | 8 | 8 | 0 | 0 | 8 |  | 0 | 0 | 8 | 8 | 12 | 20 | 288 | 1200 | 288 | 1200 | 器具交換 | 入力必須 | 入力必須 | 1 | 8 | 入力必須 | #VALUE! | #VALUE! | 器具交換必須 | NYS15170KLE9 | 高さ7.4m
90 | 47 |  | 1 |  | 待合ホール | ブラケット |  | 壁付け |  |  |  | 3000 |  | コンパクト形蛍光灯 FDL18EX 【18W】 | 21 | 1 | 3 | 3 | 0 | 0 | 3 |  | 0 | 0 | 3 | 3 | 12 | 20 | 15.12 | 63 | 15.12 | 63 | 器具交換 | 入力必須 | 入力必須 | 1 | 3 | 入力必須 | #VALUE! | #VALUE! | 器具交換必須
91 | 48 |  | 1 |  | 男子トイレ | ダウンライト | φ150 | 埋込 |  |  |  | 5000 |  | コンパクト形蛍光灯 FDL18EX 【18W】 | 21 | 1 | 3 | 3 | 0 | 0 | 3 |  | 0 | 0 | 3 | 3 | 12 | 20 | 15.12 | 63 | 15.12 | 63 | 器具交換 | 入力必須 | 入力必須 | 1 | 3 | 入力必須 | #VALUE! | #VALUE! | 器具交換必須
92 | 48 |  | 1 |  | 男子トイレ | 埋込形 | W150 | 埋込 |  |  |  | 5000 | 40型 | 【管球LED済】 | 0 | 1 | 2 | 2 | 0 | 0 | 2 | 2 | 2 | 2 | 0 | 0 |  |  | 0 | 0 | 0 |  | 【LED済】 | 【LED済】 | 0 | 0 | 0 | 0 | 0 | 0
93 | 48 |  | 1 |  | 男子トイレ | トラフ形 |  | 天付け | 間接照明 |  |  | 5000 | 20型 | 【管球LED済】 | 0 | 1 | 1 | 1 | 0 | 0 | 1 | 1 | 1 | 1 | 0 | 0 |  |  | 0 | 0 | 0 |  | 【LED済】 | 【LED済】 | 0 | 0 | 0 | 0 | 0 | 0
94 | 49 |  | 1 |  | 女子トイレ | ダウンライト | φ150 | 埋込 |  |  |  | 5000 |  | コンパクト形蛍光灯 FDL18EX 【18W】 | 21 | 1 | 5 | 5 | 0 | 0 | 5 |  | 0 | 0 | 5 | 5 | 12 | 20 | 25.2 | 105 | 25.2 | 105 | 器具交換 | 入力必須 | 入力必須 | 1 | 5 | 入力必須 | #VALUE! | #VALUE! | 器具交換必須
95 | 49 |  | 1 |  | 女子トイレ | 埋込形 | W150 | 埋込 |  |  |  | 5000 | 40型 | 【管球LED済】 | 0 | 1 | 2 | 2 | 0 | 0 | 2 | 2 | 2 | 2 | 0 | 0 |  |  | 0 | 0 | 0 |  | 【LED済】 | 【LED済】 | 0 | 0 | 0 | 0 | 0 | 0
96 | 49 |  | 1 |  | 女子トイレ | トラフ形 |  | 天付け | 間接照明 |  |  | 5000 | 40型 | 【管球LED済】 | 0 | 1 | 1 | 1 | 0 | 0 | 1 | 1 | 1 | 1 | 0 | 0 |  |  | 0 | 0 | 0 |  | 【LED済】 | 【LED済】 | 0 | 0 | 0 | 0 | 0 | 0
97 | 50 |  | 1 |  | 倉庫 | 逆富士形 |  | 壁付け |  |  |  | 5000 | 20型 | 【管球LED済】 | 0 | 1 | 1 | 1 | 0 | 0 | 1 | 1 | 1 | 1 | 0 | 0 |  |  | 0 | 0 | 0 |  | 【LED済】 | 【LED済】 | 0 | 0 | 0 | 0 | 0 | 0
98 | 51 |  | 1 |  | 車椅子トイレ | 埋込形 | W150 | 埋込 |  |  |  | 5000 | 40型 | 【管球LED済】 | 0 | 1 | 1 | 1 | 0 | 0 | 1 | 1 | 1 | 1 | 0 | 0 |  |  | 0 | 0 | 0 |  | 【LED済】 | 【LED済】 | 0 | 0 | 0 | 0 | 0 | 0
99 | 51 |  | 1 |  | 車椅子トイレ | ブラケット |  | 壁付け |  |  |  | 5000 |  | 直管蛍光灯 FL20S 【20W】 | 23 | 1 | 1 | 1 | 0 | 0 | 1 |  | 0 | 0 | 1 | 1 | 12 | 20 | 5.52 | 23 | 5.52 | 23 | 入力必須 | 入力必須 | 入力必須 | 1 | 1 | 入力必須 | #VALUE! | #VALUE!
100 | 52 |  | 1 |  | トイレ前室 | 埋込形 | W220 | 埋込 |  |  |  | 5000 | 40型 | 【管球LED済】 | 0 | 2 | 1 | 2 | 0 | 0 | 2 | 2 | 1 | 2 | 0 | 0 |  |  | 0 | 0 | 0 |  | 【LED済】 | 【LED済】 | 0 | 0 | 0 | 0 | 0 | 0
101 | 53 |  | 1 |  | カンファレンスルーム | 埋込形 | W220 | 埋込 |  | Cチャンネル回避 |  | 5000 |  | 直管蛍光灯 FHF32EX 高出力形 【45W】 | 48 | 2 | 4 | 8 | 0 | 0 | 8 |  | 0 | 0 | 4 | 8 | 12 | 20 | 92.16 | 384 | 92.16 | 384 | 入力必須 | 入力必須 | 入力必須 | 2 | 4 | 入力必須 | #VALUE! | #VALUE!
102 | 53 |  | 1 |  | カンファレンスルーム | ブラケット |  | 壁付け |  |  |  | 3000 |  | コンパクト形蛍光灯 FDL18EX 【18W】 | 21 | 1 | 2 | 2 | 0 | 0 | 2 |  | 0 | 0 | 2 | 2 | 12 | 20 | 10.08 | 42 | 10.08 | 42 | 器具交換 | 入力必須 | 入力必須 | 1 | 2 | 入力必須 | #VALUE! | #VALUE! | 器具交換必須
103 | 54 |  | 1 |  | 解析室 | ダウンライト | φ150 | 埋込 |  | 調光 |  | 3000 |  | ミニクリプトン KR110V54W (口金：E17) 【54W】 | 54 | 1 | 14 | 14 | 0 | 0 | 14 |  | 0 | 0 | 14 | 14 | 12 | 20 | 181.44 | 756 | 181.44 | 756 | 器具交換 | 入力必須 | 入力必須 | 1 | 14 | 入力必須 | #VALUE! | #VALUE! | 調光器具交換必須 | XND0699WLLG1(NDN28608W＋NNK06011NLG1)
104 | 54 |  | 1 |  | 解析室 |  |  |  |  | 調光 |  |  |  | ライコン1個用×4台 | [18 empty] | ライトコンソール | 入力必須 | 0 |  | 6 | 入力必須 | #VALUE! | #VALUE! |  | NQ20346
105 | 54 |  | 1 |  | 解析室 |  |  |  |  | 調光 | [22 empty] | その他部材 | 入力必須 | 0 |  | 1 | 入力必須 | #VALUE! | #VALUE! | 推奨品番と同様の仕様必須 | WTC9205 | 調光スイッチ取付枠
106 | 54 |  | 1 |  | 解析室 | トラフ形 |  | 天付け | 間接照明 | 乳白カバー |  | 5000 |  | 直管蛍光灯 FLR40S 【40W】 | 43 | 1 | 1 | 1 | 0 | 0 | 1 |  | 0 | 0 | 1 | 1 | 12 | 20 | 10.32 | 43 | 10.32 | 43 | 入力必須 | 入力必須 | 入力必須 | 1 | 1 | 入力必須 | #VALUE! | #VALUE!
107 | 54 |  | 1 |  | 解析室 | トラフ形 |  | 天付け | 間接照明 | 乳白カバー |  | 5000 |  | 直管蛍光灯 FL20S 【20W】 | 23 | 1 | 1 | 1 | 0 | 0 | 1 |  | 0 | 0 | 1 | 1 | 12 | 20 | 5.52 | 23 | 5.52 | 23 | 入力必須 | 入力必須 | 入力必須 | 1 | 1 | 入力必須 | #VALUE! | #VALUE!
108 | 55 |  | 1 |  | 生理機能検査室1 | ダウンライト | φ150 | 埋込 |  | 調光 |  | 3000 |  | ミニクリプトン KR110V54W (口金：E17) 【54W】 | 54 | 1 | 9 | 9 | 0 | 0 | 9 |  | 0 | 0 | 9 | 9 | 12 | 20 | 116.64 | 486 | 116.64 | 486 | 器具交換 | 入力必須 | 入力必須 | 1 | 9 | 入力必須 | #VALUE! | #VALUE! | 調光器具交換必須 | XND0699WLLG1(NDN28608W＋NNK06011NLG1)
109 | 55 |  | 1 |  | 生理機能検査室1 |  |  |  |  | 調光 |  | 3000 |  | ライコン1個用×3台 | [18 empty] | ライトコンソール | 入力必須 | 0 |  | 3 | 入力必須 | #VALUE! | #VALUE! |  | NQ20346
110 | 55 |  | 1 |  | 生理機能検査室1 |  |  |  |  | 調光 |  | 3000 | [20 empty] | その他部材 | 入力必須 | 0 |  | 1 | 入力必須 | #VALUE! | #VALUE! | 推奨品番と同様の仕様必須 | WTC9204 | 調光スイッチ取付枠
111 | 56 |  | 1 |  | 生理機能検査室2.3 | ダウンライト | φ150 | 埋込 |  | 調光 |  | 3000 |  | ミニクリプトン KR110V54W (口金：E17) 【54W】 | 54 | 1 | 17 | 17 | 0 | 0 | 17 |  | 0 | 0 | 17 | 17 | 12 | 20 | 220.32 | 918 | 220.32 | 918 | 器具交換 | 入力必須 | 入力必須 | 1 | 17 | 入力必須 | #VALUE! | #VALUE! | 調光器具交換必須 | XND0699WLLG1(NDN28608W＋NNK06011NLG1)
112 | 56 |  | 1 |  | 生理機能検査室2.3 |  |  |  |  | 調光 |  | 3000 |  | ライコン1個用×6台 | [18 empty] | ライトコンソール | 入力必須 | 0 |  | 6 | 入力必須 | #VALUE! | #VALUE! |  | NQ20346
113 | 56 |  | 1 |  | 生理機能検査室2.3 |  |  |  |  | 調光 |  | 3000 | [20 empty] | その他部材 | 入力必須 | 0 |  | 1 | 入力必須 | #VALUE! | #VALUE! | 推奨品番と同様の仕様必須 | WTC9206 | 調光スイッチ取付枠
114 | 57 |  | 1 |  | 技師室 | 埋込形 | W220 | 埋込 |  | Cチャンネル回避 |  | 5000 |  | 直管蛍光灯 FHF32EX 高出力形 【45W】 | 48 | 2 | 4 | 8 | 0 | 0 | 8 |  | 0 | 0 | 4 | 8 | 12 | 20 | 92.16 | 384 | 92.16 | 384 | 入力必須 | 入力必須 | 入力必須 | 2 | 4 | 入力必須 | #VALUE! | #VALUE!
115 | 58 |  | 1 |  | 生理機能検査室6 | ダウンライト | φ150 | 埋込 |  | 調光 |  | 3000 |  | ミニクリプトン KR110V54W (口金：E17) 【54W】 | 54 | 1 | 5 | 5 | 0 | 0 | 5 |  | 0 | 0 | 5 | 5 | 12 | 20 | 64.8 | 270 | 64.8 | 270 | 器具交換 | 入力必須 | 入力必須 | 1 | 5 | 入力必須 | #VALUE! | #VALUE! | 調光器具交換必須 | XND0699WLLG1(NDN28608W＋NNK06011NLG1)
116 | 58 |  | 1 |  | 生理機能検査室6 | ライコン2個用 |  |  |  | 調光 |  | 3000 |  | ライコン1個用×2台 | [18 empty] | ライトコンソール | 入力必須 | 0 |  | 2 | 入力必須 | #VALUE! | #VALUE! |  | NQ20346
117 | 58 |  | 1 |  | 生理機能検査室6 | 表示灯 |  | 壁付け |  |  |  | 5000 |  | 直管蛍光灯 FL10 【10W】 | 13 | 1 | 1 | 1 | 0 | 0 | 1 |  | 0 | 0 | 1 | 1 | 12 | 20 | 3.12 | 13 | 3.12 | 13 | 入力必須 | 入力必須 | 入力必須 | 1 | 1 | 入力必須 | #VALUE! | #VALUE!
118 | 59 |  | 1 |  | 生理機能検査室5 | ダウンライト | φ150 | 埋込 |  | 調光 |  | 3000 |  | ミニクリプトン KR110V54W (口金：E17) 【54W】 | 54 | 1 | 6 | 6 | 0 | 0 | 6 |  | 0 | 0 | 6 | 6 | 12 | 20 | 77.76 | 324 | 77.76 | 324 | 器具交換 | 入力必須 | 入力必須 | 1 | 6 | 入力必須 | #VALUE! | #VALUE! | 調光器具交換必須 | XND0699WLLG1(NDN28608W＋NNK06011NLG1)
119 | 59 |  | 1 |  | 生理機能検査室5 |  |  |  |  | 調光 |  | 3000 |  | ライコン1個用×２台 | [18 empty] | ライトコンソール | 入力必須 | 0 |  | 2 | 入力必須 | #VALUE! | #VALUE! |  | NQ20346
120 | 59 |  | 1 |  | 生理機能検査室5 |  |  |  |  | 調光 |  | 3000 | [20 empty] | その他部材 | 入力必須 | 0 |  | 1 | 入力必須 | #VALUE! | #VALUE! | 推奨品番と同様の仕様必須 | WTC7102W | 調光スイッチ取付枠
121 | 59 |  | 1 |  | 生理機能検査室5 | 表示灯 |  | 壁付け |  |  |  | 5000 |  | 直管蛍光灯 FL10 【10W】 | 13 | 1 | 1 | 1 | 0 | 0 | 1 |  | 0 | 0 | 1 | 1 | 12 | 20 | 3.12 | 13 | 3.12 | 13 | 入力必須 | 入力必須 | 入力必須 | 1 | 1 | 入力必須 | #VALUE! | #VALUE!
122 | 60 |  | 1 |  | 運動負荷試験室1.2.3 | 埋込形 | W220 | 埋込 |  | Cチャンネル回避 |  | 5000 |  | 直管蛍光灯 FHF32EX 高出力形 【45W】 | 48 | 2 | 16 | 32 | 0 | 0 | 32 |  | 0 | 0 | 16 | 32 | 12 | 20 | 368.64 | 1536 | 368.64 | 1536 | 入力必須 | 入力必須 | 入力必須 | 2 | 16 | 入力必須 | #VALUE! | #VALUE!
123 | 61 |  | 1 |  | 生理検査待合 | トラフ形 |  | 直付 | 間接照明 |  |  | 5000 |  | 直管蛍光灯 FHF32EX 高出力形 【45W】 | 48 | 1 | 22 | 22 | 0 | 0 | 22 |  | 0 | 0 | 22 | 22 | 12 | 20 | 253.44 | 1056 | 253.44 | 1056 | 入力必須 | 入力必須 | 入力必須 | 1 | 22 | 入力必須 | #VALUE! | #VALUE!
124 | 61 |  | 1 |  | 生理検査待合 | ダウンライト | □150 | 埋込 |  |  |  | 3000 |  | コンパクト形蛍光灯 FDL27EX 【27W】 | 30 | 1 | 17 | 17 | 0 | 0 | 17 |  | 0 | 0 | 17 | 17 | 12 | 20 | 122.4 | 510 | 122.4 | 510 | 器具交換 | 入力必須 | 入力必須 | 1 | 17 | 入力必須 | #VALUE! | #VALUE! | 器具交換必須
125 | 61 |  | 1 |  | 生理検査待合 | ブラケット |  | 壁付け |  | プルスイッチ | コンセント | 5000 |  | 直管蛍光灯 FL20S 【20W】 | 23 | 1 | 1 | 1 | 0 | 0 | 1 |  | 0 | 0 | 1 | 1 | 12 | 20 | 5.52 | 23 | 5.52 | 23 | 入力必須 | 入力必須 | 入力必須 | 1 | 1 | 入力必須 | #VALUE! | #VALUE!
126 | 61 |  | 1 |  | 生理検査待合 | ダウンライト | φ150 | 埋込 |  |  |  | 3000 |  | コンパクト形蛍光灯 FDL27EX 【27W】 | 30 | 1 | 2 | 2 | 0 | 0 | 2 |  | 0 | 0 | 2 | 2 | 12 | 20 | 14.4 | 60 | 14.4 | 60 | 器具交換 | 入力必須 | 入力必須 | 1 | 2 | 入力必須 | #VALUE! | #VALUE! | 器具交換必須
127 | 62 |  | 1 |  | 心エコー室5 | 埋込形 | W220 | 埋込 |  | 調光 |  | 5000 |  | 直管蛍光灯 FHF32EX 高出力形 【45W】 | 48 | 2 | 1 | 2 | 0 | 0 | 2 |  | 0 | 0 | 1 | 2 | 12 | 20 | 23.04 | 96 | 23.04 | 96 | 器具交換 | 入力必須 | 入力必須 | 2 | 1 | 入力必須 | #VALUE! | #VALUE! | 器具交換必須 | MY-B450333/NVCTZ(EL-LHB42200＋EL-LU45033NVCTZ)
128 | 62 |  | 1 |  | 心エコー室5 | ライコン2個用 |  |  |  | 調光 |  |  |  | ライコン2個用×1台 | [18 empty] | ライトコンソール | 入力必須 | 0 |  | 1 | 入力必須 | #VALUE! | #VALUE! |  | DEP2015A
129 | 62 |  | 1 |  | 心エコー室5 | 埋込形 | W220 | 埋込 |  |  |  | 5000 |  | 直管蛍光灯 FHF32EX 高出力形 【45W】 | 48 | 2 | 1 | 2 | 0 | 0 | 2 |  | 0 | 0 | 1 | 2 | 12 | 20 | 23.04 | 96 | 23.04 | 96 | 入力必須 | 入力必須 | 入力必須 | 2 | 1 | 入力必須 | #VALUE! | #VALUE!
130 | 63 |  | 1 |  | 心エコー室2.3 | 埋込形 | W220 | 埋込 |  | 調光 |  | 5000 |  | 直管蛍光灯 FHF32EX 高出力形 【45W】 | 48 | 2 | 2 | 4 | 0 | 0 | 4 |  | 0 | 0 | 2 | 4 | 12 | 20 | 46.08 | 192 | 46.08 | 192 | 器具交換 | 入力必須 | 入力必須 | 2 | 2 | 入力必須 | #VALUE! | #VALUE! | 器具交換必須 | MY-B450333/NVCTZ(EL-LHB42200＋EL-LU45033NVCTZ)
131 | 63 |  | 1 |  | 心エコー室2.3 | ライコン2個用 |  |  |  | 調光 |  |  |  | ライコン2個用×2台 | [18 empty] | ライトコンソール | 入力必須 | 0 |  | 2 | 入力必須 | #VALUE! | #VALUE! |  | DEP2015A
132 | 64 |  | 1 |  | 心エコー室1 | 埋込形 | W220 | 埋込 |  | 調光 |  | 5000 |  | 直管蛍光灯 FHF32EX 高出力形 【45W】 | 48 | 2 | 2 | 4 | 0 | 0 | 4 |  | 0 | 0 | 2 | 4 | 12 | 20 | 46.08 | 192 | 46.08 | 192 | 器具交換 | 入力必須 | 入力必須 | 2 | 2 | 入力必須 | #VALUE! | #VALUE! | 器具交換必須 | MY-B450333/NVCTZ(EL-LHB42200＋EL-LU45033NVCTZ)
133 | 64 |  | 1 |  | 心エコー室1 | ライコン2個用 |  |  |  | 調光 |  |  |  | ライコン2個用×2台 | [18 empty] | ライトコンソール | 入力必須 | 0 |  | 2 | 入力必須 | #VALUE! | #VALUE! |  | DEP2015A
134 | 65 |  | 1 |  | 心エコースタッフ通路 | 埋込形 | W220 | 埋込 |  |  |  | 5000 |  | 直管蛍光灯 FHF32EX 高出力形 【45W】 | 48 | 2 | 5 | 10 | 0 | 0 | 10 |  | 0 | 0 | 5 | 10 | 12 | 20 | 115.2 | 480 | 115.2 | 480 | 入力必須 | 入力必須 | 入力必須 | 2 | 5 | 入力必須 | #VALUE! | #VALUE!
135 | 66 |  | 1 |  | データ解析室 | 埋込形 | W220 | 埋込 |  | アルミルーバ |  | 5000 |  | 直管蛍光灯 FHF32EX 高出力形 【45W】 | 48 | 2 | 6 | 12 | 0 | 0 | 12 |  | 0 | 0 | 6 | 12 | 12 | 20 | 138.24 | 576 | 138.24 | 576 | 入力必須 | 入力必須 | 入力必須 | 2 | 6 | 入力必須 | #VALUE! | #VALUE!
136 | 67 |  | 1 |  | 心エコー室6 | 埋込形 | W220 | 埋込 |  | 調光 |  | 5000 |  | 直管蛍光灯 FHF32EX 高出力形 【45W】 | 48 | 2 | 2 | 4 | 0 | 0 | 4 |  | 0 | 0 | 2 | 4 | 12 | 20 | 46.08 | 192 | 46.08 | 192 | 器具交換 | 入力必須 | 入力必須 | 2 | 2 | 入力必須 | #VALUE! | #VALUE! | 器具交換必須 | MY-B450333/NVCTZ(EL-LHB42200＋EL-LU45033NVCTZ)
137 | 67 |  | 1 |  | 心エコー室6 | ライコン2個用 |  |  |  | 調光 |  |  |  | ライコン2個用×2台 | [18 empty] | ライトコンソール | 入力必須 | 0 |  | 2 | 入力必須 | #VALUE! | #VALUE! |  | DEP2015A
138 | 67 |  | 1 |  | 心エコー室6 | 埋込形 | W220 | 埋込 |  |  |  | 5000 |  | 直管蛍光灯 FHF32EX 高出力形 【45W】 | 48 | 2 | 2 | 4 | 2 | 0 | 2 |  | 0 | 0 | 2 | 4 | 12 | 20 | 23.04 | 96 | 46.08 | 192 | 入力必須 | 入力必須 | 入力必須 | 2 | 2 | 入力必須 | #VALUE! | #VALUE!
139 | 68 |  | 1 |  | 心エコー室待合 | スクエア | □450 | 埋込 |  | 乳白カバー |  | 5000 |  | コンパクト形蛍光灯 FHP32E 【32W】 | 35 | 3 | 4 | 12 | 0 | 0 | 12 |  | 0 | 0 | 4 | 12 | 12 | 20 | 100.8 | 420 | 100.8 | 420 | 入力必須 | 入力必須 | 入力必須 | 3 | 4 | 入力必須 | #VALUE! | #VALUE!
140 | 69 |  | 1 |  | 撮影室1 | スクエア |  | 埋込 |  |  |  | 5000 |  | 直管蛍光灯 FL20S 【20W】 | 23 | 4 | 2 | 8 | 4 | 0 | 4 |  | 0 | 0 | 2 | 8 | 12 | 20 | 22.08 | 92 | 44.16 | 184 | 入力必須 | 入力必須 | 入力必須 | 4 | 2 | 入力必須 | #VALUE! | #VALUE!
141 | 69 |  | 1 |  | 撮影室1 | 埋込形 | W300 | 埋込 |  |  |  | 5000 |  | 直管蛍光灯 FLR40S 【40W】 | 43 | 2 | 1 | 2 | 0 | 0 | 2 |  | 0 | 0 | 1 | 2 | 12 | 20 | 20.64 | 86 | 20.64 | 86 | 入力必須 | 入力必須 | 入力必須 | 2 | 1 | 入力必須 | #VALUE! | #VALUE!
142 | 69 |  | 1 |  | 撮影室1 | 埋込形 | W300 | 埋込 |  | 調光 |  | 5000 |  | 直管蛍光灯 FLR40S 【40W】 | 43 | 2 | 1 | 2 | 0 | 0 | 2 |  | 0 | 0 | 1 | 2 | 12 | 20 | 20.64 | 86 | 20.64 | 86 | 器具交換 | 入力必須 | 入力必須 | 2 | 1 | 入力必須 | #VALUE! | #VALUE! | 器具交換必須 | MY-B450335/NVCTZ(EL-LHB43000＋EL-LU45033NVCTZ)
143 | 69 |  | 1 |  | 撮影室1 | ライコン2個用 |  |  |  | 調光 |  |  |  | ライコン2個用×1台 | [18 empty] | ライトコンソール | 入力必須 | 0 |  | 1 | 入力必須 | #VALUE! | #VALUE! |  | DEP2015A
144 | 69 |  | 1 |  | 撮影室1 | 表示灯 |  | 壁付け |  |  |  | 5000 |  | 直管蛍光灯 FL10 【10W】 | 13 | 1 | 1 | 1 | 0 | 0 | 1 |  | 0 | 0 | 1 | 1 | 12 | 20 | 3.12 | 13 | 3.12 | 13 | 入力必須 | 入力必須 | 入力必須 | 1 | 1 | 入力必須 | #VALUE! | #VALUE!
145 | 70 |  | 1 |  | 撮影室1更衣室 | 表示灯 |  | 壁付け |  |  |  | 5000 |  | 直管蛍光灯 FL10 【10W】 | 13 | 1 | 2 | 2 | 0 | 0 | 2 |  | 0 | 0 | 2 | 2 | 12 | 20 | 6.24 | 26 | 6.24 | 26 | 入力必須 | 入力必須 | 入力必須 | 1 | 2 | 入力必須 | #VALUE! | #VALUE!
146 | 70 |  | 1 |  | 撮影室1更衣室 | ダウンライト | φ150 | 埋込 |  |  |  | 3000 |  | ホワイト電球 LW100/110V60W (口金：E26) 【60W】 | 60 | 1 | 1 | 1 | 0 | 0 | 1 |  | 0 | 0 | 1 | 1 | 12 | 20 | 14.4 | 60 | 14.4 | 60 | 器具交換 | 入力必須 | 入力必須 | 1 | 1 | 入力必須 | #VALUE! | #VALUE! | 器具交換必須
147 | 71 |  | 1 |  | 撮影室2 | スクエア |  | 埋込 |  |  |  | 5000 |  | 直管蛍光灯 FL20S 【20W】 | 23 | 4 | 2 | 8 | 4 | 0 | 4 |  | 0 | 0 | 2 | 8 | 12 | 20 | 22.08 | 92 | 44.16 | 184 | 入力必須 | 入力必須 | 入力必須 | 4 | 2 | 入力必須 | #VALUE! | #VALUE!
148 | 71 |  | 1 |  | 撮影室2 | 埋込形 | W300 | 埋込 |  |  |  | 5000 |  | 直管蛍光灯 FLR40S 【40W】 | 43 | 2 | 1 | 2 | 0 | 0 | 2 |  | 0 | 0 | 1 | 2 | 12 | 20 | 20.64 | 86 | 20.64 | 86 | 入力必須 | 入力必須 | 入力必須 | 2 | 1 | 入力必須 | #VALUE! | #VALUE!
149 | 71 |  | 1 |  | 撮影室2 | 埋込形 | W300 | 埋込 |  | 調光 |  | 5000 |  | 直管蛍光灯 FLR40S 【40W】 | 43 | 2 | 1 | 2 | 0 | 0 | 2 |  | 0 | 0 | 1 | 2 | 12 | 20 | 20.64 | 86 | 20.64 | 86 | 器具交換 | 入力必須 | 入力必須 | 2 | 1 | 入力必須 | #VALUE! | #VALUE! | 器具交換必須 | MY-B450335/NVCTZ(EL-LHB43000＋EL-LU45033NVCTZ)
150 | 71 |  | 1 |  | 撮影室2 | ライコン2個用 |  |  |  | 調光 |  |  |  | ライコン2個用×1台 | [18 empty] | ライトコンソール | 入力必須 | 0 |  | 1 | 入力必須 | #VALUE! | #VALUE! |  | DEP2015A
151 | 71 |  | 1 |  | 撮影室2 | 表示灯 |  | 壁付け |  |  |  | 5000 |  | 直管蛍光灯 FL10 【10W】 | 13 | 1 | 1 | 1 | 0 | 0 | 1 |  | 0 | 0 | 1 | 1 | 12 | 20 | 3.12 | 13 | 3.12 | 13 | 入力必須 | 入力必須 | 入力必須 | 1 | 1 | 入力必須 | #VALUE! | #VALUE!
152 | 72 |  | 1 |  | 撮影室2更衣室 | 表示灯 |  | 壁付け |  |  |  | 5000 |  | 直管蛍光灯 FL10 【10W】 | 13 | 1 | 2 | 2 | 0 | 0 | 2 |  | 0 | 0 | 2 | 2 | 12 | 20 | 6.24 | 26 | 6.24 | 26 | 入力必須 | 入力必須 | 入力必須 | 1 | 2 | 入力必須 | #VALUE! | #VALUE!
153 | 72 |  | 1 |  | 撮影室2更衣室 | ダウンライト | φ150 | 埋込 |  |  |  | 3000 |  | ホワイト電球 LW100/110V60W (口金：E26) 【60W】 | 60 | 1 | 1 | 1 | 0 | 0 | 1 |  | 0 | 0 | 1 | 1 | 12 | 20 | 14.4 | 60 | 14.4 | 60 | 器具交換 | 入力必須 | 入力必須 | 1 | 1 | 入力必須 | #VALUE! | #VALUE! | 器具交換必須
154 | 73 |  | 1 |  | 骨密度測定室 | 埋込形 | W150 | 埋込 |  | 調光 |  | 5000 |  | 直管蛍光灯 FHF32EX 高出力形 【45W】 | 48 | 1 | 4 | 4 | 0 | 0 | 4 |  | 0 | 0 | 4 | 4 | 12 | 20 | 46.08 | 192 | 46.08 | 192 | 器具交換 | 入力必須 | 入力必須 | 1 | 4 | 入力必須 | #VALUE! | #VALUE! | 器具交換必須 | MY-B425331/NVCTZ(EL-LHB41500＋EL-LU42533NVCTZ)
155 | 73 |  | 1 |  | 骨密度測定室 | ライコン2個用 |  |  |  | 調光 |  |  |  | ライコン2個用×2台 | [18 empty] | ライトコンソール | 入力必須 | 0 |  | 2 | 入力必須 | #VALUE! | #VALUE! |  | DEP2015A
156 | 73 |  | 1 |  | 骨密度測定室 | 表示灯 |  | 壁付け |  |  |  | 5000 |  | 直管蛍光灯 FL10 【10W】 | 13 | 1 | 1 | 1 | 0 | 0 | 1 |  | 0 | 0 | 1 | 1 | 12 | 20 | 3.12 | 13 | 3.12 | 13 | 入力必須 | 入力必須 | 入力必須 | 1 | 1 | 入力必須 | #VALUE! | #VALUE!
157 | 74 |  | 1 |  | 乳房測定室 | 埋込形 | W300 | 埋込 |  | 調光 |  | 5000 |  | 直管蛍光灯 FHF32EX 高出力形 【45W】 | 48 | 2 | 3 | 6 | 0 | 0 | 6 |  | 0 | 0 | 3 | 6 | 12 | 20 | 69.12 | 288 | 69.12 | 288 | 器具交換 | 入力必須 | 入力必須 | 2 | 3 | 入力必須 | #VALUE! | #VALUE! | 器具交換必須 | MY-B450335/NVCTZ(EL-LHB43000＋EL-LU45033NVCTZ)
158 | 74 |  | 1 |  | 乳房測定室 | ライコン2個用 | [7 empty] | ライコン2個用×2台 | [18 empty] | ライトコンソール | 入力必須 | 0 |  | 2 | 入力必須 | #VALUE! | #VALUE! |  | DEP2015A
159 | 74 |  | 1 |  | 乳房測定室 | 表示灯 |  | 壁付け |  |  |  | 5000 |  | 直管蛍光灯 FL10 【10W】 | 13 | 1 | 3 | 3 | 0 | 0 | 3 |  | 0 | 0 | 3 | 3 | 12 | 20 | 9.36 | 39 | 9.36 | 39 | 入力必須 | 入力必須 | 入力必須 | 1 | 3 | 入力必須 | #VALUE! | #VALUE!
160 | 75 |  | 1 |  | 腹部エコー室 | 埋込形 | W300 | 埋込 |  | 調光 |  | 5000 |  | 直管蛍光灯 FHF32EX 高出力形 【45W】 | 48 | 2 | 4 | 8 | 0 | 0 | 8 |  | 0 | 0 | 4 | 8 | 12 | 20 | 92.16 | 384 | 92.16 | 384 | 器具交換 | 入力必須 | 入力必須 | 2 | 4 | 入力必須 | #VALUE! | #VALUE! | 器具交換必須 | MY-B450335/NVCTZ(EL-LHB43000＋EL-LU45033NVCTZ)
161 | 75 |  | 1 |  | 腹部エコー室 | ライコン2個用 | [7 empty] | ライコン2個用×2台 | [18 empty] | ライトコンソール | 入力必須 | 0 |  | 2 | 入力必須 | #VALUE! | #VALUE! |  | DEP2015A
162 | 75 |  | 1 |  | 腹部エコー室 | 表示灯 |  | 壁付け |  |  |  | 5000 |  | 直管蛍光灯 FL10 【10W】 | 13 | 1 | 1 | 1 | 0 | 0 | 1 |  | 0 | 0 | 1 | 1 | 12 | 20 | 3.12 | 13 | 3.12 | 13 | 入力必須 | 入力必須 | 入力必須 | 1 | 1 | 入力必須 | #VALUE! | #VALUE!
163 | 76 |  | 1 |  | 腹部エコー室更衣室 | 表示灯 |  | 壁付け |  |  |  | 5000 |  | 直管蛍光灯 FL10 【10W】 | 13 | 1 | 4 | 4 | 0 | 0 | 4 |  | 0 | 0 | 4 | 4 | 12 | 20 | 12.48 | 52 | 12.48 | 52 | 入力必須 | 入力必須 | 入力必須 | 1 | 4 | 入力必須 | #VALUE! | #VALUE!
164 | 76 |  | 1 |  | 腹部エコー室更衣室 | ダウンライト | φ150 | 埋込 |  |  |  | 3000 |  | ホワイト電球 LW100/110V60W (口金：E26) 【60W】 | 60 | 1 | 2 | 2 | 0 | 0 | 2 |  | 0 | 0 | 2 | 2 | 12 | 20 | 28.8 | 120 | 28.8 | 120 | 器具交換 | 入力必須 | 入力必須 | 1 | 2 | 入力必須 | #VALUE! | #VALUE! | 器具交換必須
165 | 77 |  | 1 |  | 第二X線CT室 | 埋込形 | W300 | 埋込 |  | 調光 |  | 5000 |  | 直管蛍光灯 FHF32EX 高出力形 【45W】 | 48 | 2 | 4 | 8 | 0 | 0 | 8 |  | 0 | 0 | 4 | 8 | 12 | 20 | 92.16 | 384 | 92.16 | 384 | 器具交換 | 入力必須 | 入力必須 | 2 | 4 | 入力必須 | #VALUE! | #VALUE! | 器具交換必須 | MY-B450335/NVCTZ(EL-LHB43000＋EL-LU45033NVCTZ)
166 | 77 |  | 1 |  | 第二X線CT室 | ライコン2個用 | [7 empty] | ライコン2個用×2台 | [18 empty] | ライトコンソール | 入力必須 | 0 |  | 2 | 入力必須 | #VALUE! | #VALUE! |  | DEP2015A
167 | 77 |  | 1 |  | 第二X線CT室 | 表示灯 |  | 壁付け |  |  |  | 5000 |  | 直管蛍光灯 FL10 【10W】 | 13 | 1 | 1 | 1 | 0 | 0 | 1 |  | 0 | 0 | 1 | 1 | 12 | 20 | 3.12 | 13 | 3.12 | 13 | 入力必須 | 入力必須 | 入力必須 | 1 | 1 | 入力必須 | #VALUE! | #VALUE!
168 | 77 |  | 1 |  | 第二X線CT室トイレ | ダウンライト | φ150 | 埋込 |  |  |  | 3000 |  | ホワイト電球 LW100/110V60W (口金：E26) 【60W】 | 60 | 1 | 1 | 1 | 0 | 0 | 1 |  | 0 | 0 | 1 | 1 | 12 | 20 | 14.4 | 60 | 14.4 | 60 | 器具交換 | 入力必須 | 入力必須 | 1 | 1 | 入力必須 | #VALUE! | #VALUE! | 器具交換必須
169 | 78 |  | 1 |  | 第二X線CT室更衣室 | 表示灯 |  | 壁付け |  |  |  | 5000 |  | 直管蛍光灯 FL10 【10W】 | 13 | 1 | 4 | 4 | 0 | 0 | 4 |  | 0 | 0 | 4 | 4 | 12 | 20 | 12.48 | 52 | 12.48 | 52 | 入力必須 | 入力必須 | 入力必須 | 1 | 4 | 入力必須 | #VALUE! | #VALUE!
170 | 78 |  | 1 |  | 第二X線CT室更衣室 | ダウンライト | φ150 | 埋込 |  |  |  | 3000 |  | ホワイト電球 LW100/110V60W (口金：E26) 【60W】 | 60 | 1 | 2 | 2 | 0 | 0 | 2 |  | 0 | 0 | 2 | 2 | 12 | 20 | 28.8 | 120 | 28.8 | 120 | 器具交換 | 入力必須 | 入力必須 | 1 | 2 | 入力必須 | #VALUE! | #VALUE! | 器具交換必須
171 | 79 |  | 1 |  | 技術部長室 | 埋込形 | W300 | 埋込 |  |  |  | 5000 |  | 直管蛍光灯 FLR40S 【40W】 | 43 | 2 | 3 | 6 | 0 | 0 | 6 |  | 0 | 0 | 3 | 6 | 12 | 20 | 61.92 | 258 | 61.92 | 258 | 入力必須 | 入力必須 | 入力必須 | 2 | 3 | 入力必須 | #VALUE! | #VALUE!
172 | 80 |  | 1 |  | 放射線技師室 | 埋込形 | W300 | 埋込 |  |  |  | 5000 |  | 直管蛍光灯 FLR40S 【40W】 | 43 | 2 | 10 | 20 | 0 | 0 | 20 |  | 0 | 0 | 10 | 20 | 12 | 20 | 206.4 | 860 | 206.4 | 860 | 入力必須 | 入力必須 | 入力必須 | 2 | 10 | 入力必須 | #VALUE! | #VALUE!
173 | 81 |  | 1 |  | AC機械室 | トラフ形 |  | 天付け |  | 両反射笠 |  | 5000 |  | 直管蛍光灯 FLR40S 【40W】 | 43 | 1 | 4 | 4 | 0 | 0 | 4 |  | 0 | 0 | 4 | 4 | 1 | 15 | 2.58 | 172 | 2.58 | 172 | 入力必須 | 入力必須 | 入力必須 | 1 | 4 | 入力必須 | #VALUE! | #VALUE!
174 | 82 |  | 1 |  | ロッカー室 | 埋込形 | W300 | 埋込 |  |  |  | 5000 |  | 直管蛍光灯 FLR40S 【40W】 | 43 | 2 | 2 | 4 | 0 | 0 | 4 |  | 0 | 0 | 2 | 4 | 2 | 20 | 6.88 | 172 | 6.88 | 172 | 入力必須 | 入力必須 | 入力必須 | 2 | 2 | 入力必須 | #VALUE! | #VALUE!
175 | 83 |  | 1 |  | MROA室 | 逆富士形 | W150 | 天付け |  |  |  | 5000 |  | 直管蛍光灯 FLR40S 【40W】 | 43 | 1 | 4 | 4 | 0 | 0 | 4 |  | 0 | 0 | 4 | 4 | 12 | 20 | 41.28 | 172 | 41.28 | 172 | 入力必須 | 入力必須 | 入力必須 | 1 | 4 | 入力必須 | #VALUE! | #VALUE!
176 | 84 |  | 1 |  | MRI操作室 | 埋込形 | W300 | 埋込 |  | 調光 |  | 5000 |  | 直管蛍光灯 FHF32EX 高出力形 【45W】 | 48 | 2 | 3 | 6 | 0 | 0 | 6 |  | 0 | 0 | 3 | 6 | 12 | 20 | 69.12 | 288 | 69.12 | 288 | 器具交換 | 入力必須 | 入力必須 | 2 | 3 | 入力必須 | #VALUE! | #VALUE! | 器具交換必須 | MY-B450335/NVCTZ(EL-LHB43000＋EL-LU45033NVCTZ)
177 | 84 |  | 1 |  | MRI操作室 | ライコン2個用 | [7 empty] | ライコン2個用×2台 | [18 empty] | ライトコンソール | 入力必須 | 0 |  | 2 | 入力必須 | #VALUE! | #VALUE! |  | DEP2015A
178 | 85 |  | 1 |  | 読影室 | 埋込形 | W300 | 埋込 |  | 調光 |  | 5000 |  | 直管蛍光灯 FHF63EX 【63W】 | 66 | 1 | 2 | 2 | 0 | 0 | 2 |  | 0 | 0 | 2 | 2 | 12 | 20 | 31.68 | 132 | 31.68 | 132 | 器具交換 | 入力必須 | 入力必須 | 1 | 2 | 入力必須 | #VALUE! | #VALUE! | 器具交換必須 | MY-B450335/NVCTZ(EL-LHB43000＋EL-LU45033NVCTZ)
179 | 85 |  | 1 |  | 読影室 | ライコン2個用 |  |  |  | 調光 |  |  |  | ライコン2個用×1台 | [18 empty] | ライトコンソール | 入力必須 | 0 |  | 1 | 入力必須 | #VALUE! | #VALUE! |  | DEP2015A
180 | 85 |  | 1 |  | 読影室 | 埋込形 | W300 | 埋込 |  |  |  | 5000 |  | 直管蛍光灯 FHF63EX 【63W】 | 66 | 1 | 3 | 3 | 0 | 0 | 3 |  | 0 | 0 | 3 | 3 | 12 | 20 | 47.52 | 198 | 47.52 | 198 | 器具交換 | 入力必須 | 入力必須 | 1 | 3 | 入力必須 | #VALUE! | #VALUE! | 器具交換必須
181 | 86 |  | 1 |  | トイレ | ダウンライト | φ150 | 埋込 |  |  |  | 3000 |  | ホワイト電球 LW100/110V60W (口金：E26) 【60W】 | 60 | 1 | 1 | 1 | 0 | 0 | 1 |  | 0 | 0 | 1 | 1 | 12 | 30 | 21.6 | 60 | 21.6 | 60 | 器具交換 | 入力必須 | 入力必須 | 1 | 1 | 入力必須 | #VALUE! | #VALUE! | 器具交換必須
182 | 87 |  | 1 |  | 暗室 | 埋込形 | W300 | 埋込 |  |  |  | 5000 |  | 直管蛍光灯 FL20S 【20W】 | 23 | 2 | 1 | 2 | 0 | 0 | 2 |  | 0 | 0 | 1 | 2 | 6 | 22 | 6.072 | 46 | 6.072 | 46 | 入力必須 | 入力必須 | 入力必須 | 2 | 1 | 入力必須 | #VALUE! | #VALUE!
183 | 88 |  | 1 |  | X線CT室 | 逆富士形 | W230 | 天付け |  | 調光 |  |  | 2個用2個 | 【器具LED済】 | 0 | 1 | 8 | 8 | 0 | 0 | 8 | 8 | 8 | 8 | 0 | 0 |  |  | 0 | 0 | 0 |  | 【LED済】 | 【LED済】 | 0 | 0 | 0 | 0 | 0 | 0
184 | 88 |  | 1 |  | X線CT室 | 表示灯 |  | 壁付け | [5 empty] | 【器具LED済】 | 0 | 1 | 2 | 2 | 0 | 0 | 2 | 2 | 2 | 2 | 0 | 0 |  |  | 0 | 0 | 0 |  | 【LED済】 | 【LED済】 | 0 | 0 | 0 | 0 | 0 | 0
185 | 88 |  | 1 |  | X線CT室前室 | 逆富士形 | W230 | 壁付け | [5 empty] | 【器具LED済】 | 0 | 1 | 2 | 2 | 0 | 0 | 2 | 2 | 2 | 2 | 0 | 0 |  |  | 0 | 0 | 0 |  | 【LED済】 | 【LED済】 | 0 | 0 | 0 | 0 | 0 | 0
186 | 89 |  | 1 |  | 器材室 | トラフ形 |  | 天付け |  | 両反射笠 |  | 5000 |  | 直管蛍光灯 FLR40S 【40W】 | 43 | 1 | 1 | 1 | 0 | 0 | 1 |  | 0 | 0 | 1 | 1 | 4 | 22 | 3.784 | 43 | 3.784 | 43 | 入力必須 | 入力必須 | 入力必須 | 1 | 1 | 入力必須 | #VALUE! | #VALUE!
187 | 90 |  | 1 |  | 待機室 | 埋込形 | W300 | 埋込 |  | 調光 |  | 5000 |  | 直管蛍光灯 FLR40S 【40W】 | 43 | 2 | 2 | 4 | 0 | 0 | 4 |  | 0 | 0 | 2 | 4 | 12 | 20 | 41.28 | 172 | 41.28 | 172 | 器具交換 | 入力必須 | 入力必須 | 2 | 2 | 入力必須 | #VALUE! | #VALUE! | 器具交換必須 | MY-B450335/NVCTZ(EL-LHB43000＋EL-LU45033NVCTZ)
188 | 90 |  | 1 |  | 待機室 | ライコン2個用 |  |  |  | 調光 |  |  |  | ライコン2個用×2台 | [18 empty] | ライトコンソール | 入力必須 | 0 |  | 2 | 入力必須 | #VALUE! | #VALUE! |  | DEP2015A
189 | 90 |  | 1 |  | 待機室 | 表示灯 |  | 壁付け |  |  |  | 5000 |  | 直管蛍光灯 FL10 【10W】 | 13 | 1 | 2 | 2 | 0 | 0 | 2 |  | 0 | 0 | 2 | 2 | 12 | 20 | 6.24 | 26 | 6.24 | 26 | 入力必須 | 入力必須 | 入力必須 | 1 | 2 | 入力必須 | #VALUE! | #VALUE!
190 | 91 |  | 1 |  | 受付 | 埋込形 | W300 | 埋込 |  |  |  | 5000 |  | 【器具LED済】 | 0 | 1 | 3 | 3 | 0 | 0 | 3 | 3 | 3 | 3 | 0 | 0 |  |  | 0 | 0 | 0 |  | 【LED済】 | 【LED済】 | 0 | 0 | 0 | 0 | 0 | 0
191 | 91 |  | 1 |  | 受付 | 埋込形 | W300 | 埋込 |  |  |  | 5000 |  | 直管蛍光灯 FLR40S 【40W】 | 43 | 2 | 2 | 4 | 0 | 0 | 4 |  | 0 | 0 | 2 | 4 | 12 | 20 | 41.28 | 172 | 41.28 | 172 | 入力必須 | 入力必須 | 入力必須 | 2 | 2 | 入力必須 | #VALUE! | #VALUE!
192 | 92 |  | 1 |  | 操作室 | 埋込形 | W190 | 埋込 |  |  |  | 5000 |  | 直管蛍光灯 FLR40S 【40W】 | 43 | 1 | 1 | 1 | 0 | 0 | 1 |  | 0 | 0 | 1 | 1 | 12 | 20 | 10.32 | 43 | 10.32 | 43 | 入力必須 | 入力必須 | 入力必須 | 1 | 1 | 入力必須 | #VALUE! | #VALUE!
193 | 92 |  | 1 |  | 操作室 | 埋込形 | W300 | 埋込 |  |  |  | 5000 |  | 直管蛍光灯 FLR40S 【40W】 | 43 | 2 | 17 | 34 | 0 | 0 | 34 |  | 0 | 0 | 17 | 34 | 12 | 20 | 350.88 | 1462 | 350.88 | 1462 | 入力必須 | 入力必須 | 入力必須 | 2 | 17 | 入力必須 | #VALUE! | #VALUE!
194 | 93 |  | 1 |  | AC機械室3 | トラフ形 |  | 天付け |  | 両反射笠 |  | 5000 |  | 直管蛍光灯 FLR40S 【40W】 | 43 | 1 | 6 | 6 | 0 | 0 | 6 |  | 0 | 0 | 6 | 6 | 1 | 15 | 3.87 | 258 | 3.87 | 258 | 入力必須 | 入力必須 | 入力必須 | 1 | 6 | 入力必須 | #VALUE! | #VALUE!
195 | 94 |  | 1 |  | DS.EPS | トラフ形 |  | 壁付け |  | 両反射笠 | ガード | 5000 |  | 直管蛍光灯 FLR40S 【40W】 | 43 | 1 | 2 | 2 | 0 | 0 | 2 |  | 0 | 0 | 2 | 2 | 1 | 15 | 1.29 | 86 | 1.29 | 86 | 入力必須 | 入力必須 | 入力必須 | 1 | 2 | 入力必須 | #VALUE! | #VALUE!
196 | 95 |  | 1 |  | RI倉庫 | 埋込形 | W300 | 埋込 |  |  |  | 5000 |  | 直管蛍光灯 FLR40S 【40W】 | 43 | 2 | 3 | 6 | 0 | 0 | 6 |  | 0 | 0 | 3 | 6 | 4 | 20 | 20.64 | 258 | 20.64 | 258 | 入力必須 | 入力必須 | 入力必須 | 2 | 3 | 入力必須 | #VALUE! | #VALUE!
197 | 96 |  | 1 |  | 回復室 | 下面開放 | W250 | 天付け |  | 調光 |  | 5000 |  | 直管蛍光灯 FHF16EX 高出力形 【23W】 | 27 | 2 | 1 | 2 | 0 | 0 | 2 |  | 0 | 0 | 1 | 2 | 12 | 20 | 12.96 | 54 | 12.96 | 54 | 器具交換 | 入力必須 | 入力必須 | 2 | 1 | 入力必須 | #VALUE! | #VALUE! | 調光器具交換必須 | MY-X230230/N2ACTZ(EL-LHX22500＋EL-LU23023N2ACTZ)
198 | 96 |  | 1 |  | 回復室 | ライコン2個用 | [7 empty] | ライコン2個用×1台 | [18 empty] | ライトコンソール | 入力必須 | 0 |  | 1 | 入力必須 | #VALUE! | #VALUE! |  | DEP2015A
199 | 97 |  | 1 |  | 廃棄物保管庫 | 逆富士形 | W150 | 天付け |  |  |  | 5000 |  | 直管蛍光灯 FLR40S 【40W】 | 43 | 1 | 2 | 2 | 0 | 0 | 2 |  | 0 | 0 | 2 | 2 | 2 | 30 | 5.16 | 86 | 5.16 | 86 | 入力必須 | 入力必須 | 入力必須 | 1 | 2 | 入力必須 | #VALUE! | #VALUE!
200 | 98 |  | 1 |  | 準備室 | 埋込形 | W300 | 埋込 |  |  |  | 5000 |  | 直管蛍光灯 FLR40S 【40W】 | 43 | 2 | 3 | 6 | 0 | 0 | 6 |  | 0 | 0 | 3 | 6 | 12 | 20 | 61.92 | 258 | 61.92 | 258 | 入力必須 | 入力必須 | 入力必須 | 2 | 3 | 入力必須 | #VALUE! | #VALUE!
201 | 99 |  | 1 |  | SPECT-CT操作室 | 埋込形 | W300 | 埋込 |  | 調光 |  | 5000 |  | 直管蛍光灯 FLR40S 【40W】 | 43 | 2 | 2 | 4 | 0 | 0 | 4 |  | 0 | 0 | 2 | 4 | 12 | 20 | 41.28 | 172 | 41.28 | 172 | 器具交換 | 入力必須 | 入力必須 | 2 | 2 | 入力必須 | #VALUE! | #VALUE! | 器具交換必須 | MY-B450335/NVCTZ(EL-LHB43000＋EL-LU45033NVCTZ)
202 | 99 |  | 1 |  | SPECT-CT操作室 | ライコン2個用 |  |  |  | 調光 |  |  |  | ライコン2個用×2台 | [18 empty] | ライトコンソール | 入力必須 | 0 |  | 2 | 入力必須 | #VALUE! | #VALUE! |  | DEP2015A
203 | 100 |  | 1 |  | SPECT-CT操作室 | 埋込形 | W220 | 埋込 |  | 調光 |  | 5000 | 2個用1連2個 | 【器具LED済】 | 0 | 1 | 9 | 9 | 0 | 0 | 9 | 9 | 9 | 9 | 0 | 0 |  |  | 0 | 0 | 0 |  | 【LED済】 | 【LED済】 | 0 | 0 | 0 | 0 | 0 | 0
204 | 101 |  | 1 |  | RI検査コーナー | 埋込形 | W300 | 埋込 |  |  |  | 5000 |  | 直管蛍光灯 FLR40S 【40W】 | 43 | 2 | 8 | 16 | 0 | 0 | 16 |  | 0 | 0 | 8 | 16 | 10 | 22 | 151.36 | 688 | 151.36 | 688 | 入力必須 | 入力必須 | 入力必須 | 2 | 8 | 入力必須 | #VALUE! | #VALUE!
205 | 101 |  | 1 |  | RI検査コーナー | ブラケット |  | 壁付け |  |  |  | 5000 |  | 直管蛍光灯 FL20S 【20W】 | 23 | 1 | 1 | 1 | 0 | 0 | 1 |  | 0 | 0 | 1 | 1 | 10 | 22 | 5.06 | 23 | 5.06 | 23 | 入力必須 | 入力必須 | 入力必須 | 1 | 1 | 入力必須 | #VALUE! | #VALUE!
206 | 101 |  | 1 |  | RI検査コーナー | 丸形シーリング |  | 天付け |  | 防水カバー |  | 5000 | シャワー | ホワイト電球 LW100/110V60W (口金：E26) 【60W】 | 60 | 1 | 1 | 1 | 0 | 0 | 1 |  | 0 | 0 | 1 | 1 | 10 | 22 | 13.2 | 60 | 13.2 | 60 | 入力必須 | 入力必須 | 入力必須 | 1 | 1 | 入力必須 | #VALUE! | #VALUE!
207 | 101 |  | 1 |  | RI検査コーナー | ダウンライト | φ150 | 埋込 |  |  |  | 5000 |  | ホワイト電球 LW100/110V60W (口金：E26) 【60W】 | 60 | 1 | 1 | 1 | 0 | 0 | 1 |  | 0 | 0 | 1 | 1 | 10 | 22 | 13.2 | 60 | 13.2 | 60 | 器具交換 | 入力必須 | 入力必須 | 1 | 1 | 入力必須 | #VALUE! | #VALUE! | 器具交換必須
208 | 102 |  | 1 |  | 階段下倉庫 | トラフ形 |  | 天付け |  | 両反射笠 | ガード | 5000 |  | 直管蛍光灯 FLR40S 【40W】 | 43 | 1 | 1 | 1 | 0 | 0 | 1 |  | 0 | 0 | 1 | 1 | 1 | 20 | 0.86 | 43 | 0.86 | 43 | 入力必須 | 入力必須 | 入力必須 | 1 | 1 | 入力必須 | #VALUE! | #VALUE!
209 | 103 |  | 1 |  | 日帰り人間ドック待合 | スクエア | □450 | 埋込 |  | プリズムカバー |  | 5000 |  | コンパクト形蛍光灯 FHP32E 【32W】 | 35 | 3 | 13 | 39 | 0 | 0 | 39 |  | 0 | 0 | 13 | 39 | 10 | 20 | 273 | 1365 | 273 | 1365 | 入力必須 | 入力必須 | 入力必須 | 3 | 13 | 入力必須 | #VALUE! | #VALUE!
210 | 104 |  | 1 |  | 更衣室 | 埋込形 | W220 | 埋込 |  | Cチャンネル回避 |  | 5000 |  | 直管蛍光灯 FHF32EX 高出力形 【45W】 | 48 | 2 | 2 | 4 | 0 | 0 | 4 |  | 0 | 0 | 2 | 4 | 10 | 20 | 38.4 | 192 | 38.4 | 192 | 入力必須 | 入力必須 | 入力必須 | 2 | 2 | 入力必須 | #VALUE! | #VALUE!
211 | 105 |  | 1 |  | DS | トラフ形 |  | 天付け |  | 両反射笠 | ガード | 5000 |  | 直管蛍光灯 FLR40S 【40W】 | 43 | 2 | 1 | 2 | 0 | 0 | 2 |  | 0 | 0 | 1 | 2 | 1 | 15 | 1.29 | 86 | 1.29 | 86 | 入力必須 | 入力必須 | 入力必須 | 2 | 1 | 入力必須 | #VALUE! | #VALUE!
212 | 106 |  | 1 |  | 相談室1 | 埋込形 | W150 | 埋込 |  | Cチャンネル回避 |  | 5000 |  | 直管蛍光灯 FHF32EX 高出力形 【45W】 | 48 | 1 | 1 | 1 | 0 | 0 | 1 |  | 0 | 0 | 1 | 1 | 4 | 20 | 3.84 | 48 | 3.84 | 48 | 入力必須 | 入力必須 | 入力必須 | 1 | 1 | 入力必須 | #VALUE! | #VALUE!
213 | 107 |  | 1 |  | 相談室2 | 埋込形 | W150 | 埋込 |  | Cチャンネル回避 |  | 5000 |  | 直管蛍光灯 FHF32EX 高出力形 【45W】 | 48 | 1 | 1 | 1 | 0 | 0 | 1 |  | 0 | 0 | 1 | 1 | 4 | 20 | 3.84 | 48 | 3.84 | 48 | 入力必須 | 入力必須 | 入力必須 | 1 | 1 | 入力必須 | #VALUE! | #VALUE!
214 | 108 |  | 1 |  | 診察室 | 埋込形 | W220 | 埋込 |  | Cチャンネル回避 |  | 5000 |  | 直管蛍光灯 FHF32EX 高出力形 【45W】 | 48 | 2 | 4 | 8 | 0 | 0 | 8 |  | 0 | 0 | 4 | 8 | 12 | 20 | 92.16 | 384 | 92.16 | 384 | 入力必須 | 入力必須 | 入力必須 | 2 | 4 | 入力必須 | #VALUE! | #VALUE!
215 | 109 |  | 1 |  | 技師室 | 埋込形 | W220 | 埋込 |  | Cチャンネル回避 |  | 5000 |  | 直管蛍光灯 FHF32EX 高出力形 【45W】 | 48 | 2 | 4 | 8 | 0 | 0 | 8 |  | 0 | 0 | 4 | 8 | 4 | 20 | 30.72 | 384 | 30.72 | 384 | 入力必須 | 入力必須 | 入力必須 | 2 | 4 | 入力必須 | #VALUE! | #VALUE!
216 | 109 |  | 1 |  | 技師室 | 流し元灯 |  | 壁付け |  | プルスイッチ |  | 5000 |  | 直管蛍光灯 FL20S 【20W】 | 23 | 1 | 1 | 1 | 0 | 0 | 1 |  | 0 | 0 | 1 | 1 | 4 | 20 | 1.84 | 23 | 1.84 | 23 | 入力必須 | 入力必須 | 入力必須 | 1 | 1 | 入力必須 | #VALUE! | #VALUE!
217 | 110 |  | 1 |  | 心臓リハビリ室 | スクエア | □450 | 埋込 |  | ルーバ |  | 5000 |  | コンパクト形蛍光灯 FHP32E 【32W】 | 35 | 3 | 14 | 42 | 0 | 0 | 42 |  | 0 | 0 | 14 | 42 | 10 | 22 | 323.4 | 1470 | 323.4 | 1470 | 入力必須 | 入力必須 | 入力必須 | 3 | 14 | 入力必須 | #VALUE! | #VALUE!
218 | 111 |  | 1 |  | 男子トイレ | ダウンライト | φ150 | 埋込 |  | 人感センサー(別置) |  | 5000 |  | コンパクト形蛍光灯 FDL27EX 【27W】 | 30 | 1 | 1 | 1 | 0 | 0 | 1 |  | 0 | 0 | 1 | 1 | 8 | 20 | 4.8 | 30 | 4.8 | 30 | 器具交換 | 入力必須 | 入力必須 | 1 | 1 | 入力必須 | #VALUE! | #VALUE! | 器具交換必須
219 | 112 |  | 1 |  | 女子トイレ | ダウンライト | φ150 | 埋込 |  | 人感センサー(別置) |  | 5000 |  | コンパクト形蛍光灯 FDL27EX 【27W】 | 30 | 1 | 1 | 1 | 0 | 0 | 1 |  | 0 | 0 | 1 | 1 | 8 | 20 | 4.8 | 30 | 4.8 | 30 | 器具交換 | 入力必須 | 入力必須 | 1 | 1 | 入力必須 | #VALUE! | #VALUE! | 器具交換必須
220 | 113 |  | 1 |  | 倉庫 | 埋込形 | W150 | 埋込 |  | Cチャンネル回避 |  | 5000 |  | 直管蛍光灯 FHF32EX 高出力形 【45W】 | 48 | 1 | 1 | 1 | 0 | 0 | 1 |  | 0 | 0 | 1 | 1 | 2 | 22 | 2.112 | 48 | 2.112 | 48 | 入力必須 | 入力必須 | 入力必須 | 1 | 1 | 入力必須 | #VALUE! | #VALUE!
221 | 114 |  | 1 |  | 一般リハビリ室 | スクエア | □450 | 埋込 |  | ルーバ |  | 5000 |  | コンパクト形蛍光灯 FHP32E 【32W】 | 35 | 3 | 15 | 45 | 0 | 0 | 45 |  | 0 | 0 | 15 | 45 | 12 | 20 | 378 | 1575 | 378 | 1575 | 入力必須 | 入力必須 | 入力必須 | 3 | 15 | 入力必須 | #VALUE! | #VALUE!
222 | 115 |  | 1 |  | 倉庫3 | 逆富士形 | W100 | 天付け |  |  |  | 5000 |  | 直管蛍光灯 FHF32EX 高出力形 【45W】 | 48 | 1 | 2 | 2 | 0 | 0 | 2 |  | 0 | 0 | 2 | 2 | 2 | 22 | 4.224 | 96 | 4.224 | 96 | 入力必須 | 入力必須 | 入力必須 | 1 | 2 | 入力必須 | #VALUE! | #VALUE!
223 | 116 |  | 1 |  | リハビリ室廊下 | スクエア | □450 | 埋込 |  | ルーバ |  | 5000 |  | コンパクト形蛍光灯 FHP32E 【32W】 | 35 | 3 | 10 | 30 | 0 | 0 | 30 |  | 0 | 0 | 10 | 30 | 12 | 20 | 252 | 1050 | 252 | 1050 | 入力必須 | 入力必須 | 入力必須 | 3 | 10 | 入力必須 | #VALUE! | #VALUE!
224 | 117 |  | 1 |  | 大会議室 | ダウンライト | φ150 | 埋込 |  | 調光 |  | 5000 |  | コンパクト形蛍光灯 FHT32EX 【32W】 | 35 | 1 | 20 | 20 | 0 | 0 | 20 |  | 0 | 0 | 20 | 20 | 6 | 20 | 84 | 700 | 84 | 700 | 器具交換 | 入力必須 | 入力必須 | 1 | 20 | 入力必須 | #VALUE! | #VALUE! | 器具交換必須
225 | 117 |  | 1 |  | 大会議室 | ダウンライト | φ150 | 埋込 |  |  |  | 5000 |  | コンパクト形蛍光灯 FHT32EX 【32W】 | 35 | 1 | 6 | 6 | 0 | 0 | 6 |  | 0 | 0 | 6 | 6 | 6 | 20 | 25.2 | 210 | 25.2 | 210 | 器具交換 | 入力必須 | 入力必須 | 1 | 6 | 入力必須 | #VALUE! | #VALUE! | 器具交換必須
226 | 117 |  | 1 |  | 大会議室 | トラフ形 |  | 直付 | 間接照明 |  |  | 5000 |  | 直管蛍光灯 FHF32EX 高出力形 【45W】 | 48 | 1 | 16 | 16 | 0 | 0 | 16 |  | 0 | 0 | 16 | 16 | 6 | 20 | 92.16 | 768 | 92.16 | 768 | 入力必須 | 入力必須 | 入力必須 | 1 | 16 | 入力必須 | #VALUE! | #VALUE!
227 | 118 |  | 1 |  | 休憩飲食室 | ダウンライト | φ150 | 埋込 |  |  |  | 5000 |  | 【器具LED済】 | 0 | 1 | 12 | 12 | 0 | 0 | 12 | 12 | 12 | 12 | 0 | 0 |  |  | 0 | 0 | 0 |  | 【LED済】 | 【LED済】 | 0 | 0 | 0 | 0 | 0 | 0
228 | 118 |  | 1 |  | 休憩飲食室 | ダウンライト | φ150 | 埋込 |  |  |  | 5000 |  | コンパクト形蛍光灯 FHT32EX 【32W】 | 35 | 1 | 20 | 20 | 0 | 0 | 20 |  | 0 | 0 | 20 | 20 | 6 | 20 | 84 | 700 | 84 | 700 | 器具交換 | 入力必須 | 入力必須 | 1 | 20 | 入力必須 | #VALUE! | #VALUE! | 器具交換必須
229 | 118 |  | 1 |  | 休憩飲食室 | ブラケット |  | 壁付け |  |  |  | 3000 |  | ミニクリプトン KR110V54W (口金：E17) 【54W】 | 54 | 4 | 2 | 8 | 0 | 0 | 8 |  | 0 | 0 | 2 | 8 | 6 | 20 | 51.84 | 432 | 51.84 | 432 | 入力必須 | 入力必須 | 入力必須 | 4 | 2 | 入力必須 | #VALUE! | #VALUE!
230 | 119 |  | 1 |  | キッチン | 逆富士形 | W200 | 天付け |  | 防水ソケット |  | 5000 |  | 直管蛍光灯 FHF32EX 高出力形 【45W】 | 48 | 2 | 6 | 12 | 0 | 0 | 12 |  | 0 | 0 | 6 | 12 | 4 | 20 | 46.08 | 576 | 46.08 | 576 | 入力必須 | 入力必須 | 入力必須 | 2 | 6 | 入力必須 | #VALUE! | #VALUE!
231 | 119 |  | 1 |  | 食品庫 | 逆富士形 | W100 | 天付け |  |  |  | 5000 |  | 直管蛍光灯 FHF32EX 高出力形 【45W】 | 48 | 1 | 1 | 1 | 0 | 0 | 1 |  | 0 | 0 | 1 | 1 | 4 | 30 | 5.76 | 48 | 5.76 | 48 | 入力必須 | 入力必須 | 入力必須 | 1 | 1 | 入力必須 | #VALUE! | #VALUE!
232 | 120 |  | 1 |  | ボランティア室 | 埋込形 | W220 | 埋込 |  | Cチャンネル回避 |  | 5000 |  | 直管蛍光灯 FHF32EX 高出力形 【45W】 | 48 | 2 | 6 | 12 | 0 | 0 | 12 |  | 0 | 0 | 6 | 12 | 10 | 22 | 126.72 | 576 | 126.72 | 576 | 入力必須 | 入力必須 | 入力必須 | 2 | 6 | 入力必須 | #VALUE! | #VALUE!
233 | 120 |  | 1 |  | ボランティア室 | 埋込形 | W150 | 埋込 |  | Cチャンネル回避 |  | 5000 |  | 直管蛍光灯 FHF32EX 高出力形 【45W】 | 48 | 1 | 1 | 1 | 0 | 0 | 1 |  | 0 | 0 | 1 | 1 | 10 | 22 | 10.56 | 48 | 10.56 | 48 | 入力必須 | 入力必須 | 入力必須 | 1 | 1 | 入力必須 | #VALUE! | #VALUE!
234 | 120 |  | 1 |  | ボランティア室 | 流し元灯 |  | 壁付け |  | プルスイッチ | コンセント | 5000 |  | 直管蛍光灯 FL20S 【20W】 | 23 | 1 | 6 | 6 | 0 | 0 | 6 |  | 0 | 0 | 6 | 6 | 4 | 22 | 12.144 | 138 | 12.144 | 138 | 入力必須 | 入力必須 | 入力必須 | 1 | 6 | 入力必須 | #VALUE! | #VALUE!
235 | 120 |  | 1 |  | ボランティア室 | ブラケット |  | 壁付け |  |  |  | 3000 |  | ミニクリプトン KR110V54W (口金：E17) 【54W】 | 54 | 4 | 1 | 4 | 0 | 0 | 4 |  | 0 | 0 | 1 | 4 | 4 | 22 | 19.008 | 216 | 19.008 | 216 | 入力必須 | 入力必須 | 入力必須 | 4 | 1 | 入力必須 | #VALUE! | #VALUE!
236 | 121 |  | 1 |  | 相談室 | 埋込形 | W150 | 埋込 |  | プリズムカバー |  | 5000 |  | 直管蛍光灯 FHF32EX 高出力形 【45W】 | 48 | 1 | 2 | 2 | 0 | 0 | 2 |  | 0 | 0 | 2 | 2 | 10 | 22 | 21.12 | 96 | 21.12 | 96 | 入力必須 | 入力必須 | 入力必須 | 1 | 2 | 入力必須 | #VALUE! | #VALUE!
237 | 121 |  | 1 |  | 健康指導局室 | 埋込形 | W150 | 埋込 |  | Cチャンネル回避 |  | 5000 |  | 直管蛍光灯 FHF32EX 高出力形 【45W】 | 48 | 1 | 1 | 1 | 0 | 0 | 1 |  | 0 | 0 | 1 | 1 | 10 | 22 | 10.56 | 48 | 10.56 | 48 | 入力必須 | 入力必須 | 入力必須 | 1 | 1 | 入力必須 | #VALUE! | #VALUE!
238 | 122 |  | 1 |  | 健康指導局 | 埋込形 | W220 | 埋込 |  | Cチャンネル回避 |  | 5000 |  | 直管蛍光灯 FHF32EX 高出力形 【45W】 | 48 | 2 | 9 | 18 | 0 | 0 | 18 |  | 0 | 0 | 9 | 18 | 10 | 22 | 190.08 | 864 | 190.08 | 864 | 入力必須 | 入力必須 | 入力必須 | 2 | 9 | 入力必須 | #VALUE! | #VALUE!
239 | 122 |  | 1 |  | 健康指導局室 | 流し元灯 |  | 壁付け |  | プルスイッチ | コンセント | 5000 |  | 直管蛍光灯 FL20S 【20W】 | 23 | 1 | 6 | 6 | 0 | 0 | 6 |  | 0 | 0 | 6 | 6 | 4 | 22 | 12.144 | 138 | 12.144 | 138 | 入力必須 | 入力必須 | 入力必須 | 1 | 6 | 入力必須 | #VALUE! | #VALUE!
240 | 122 |  | 1 |  | 健康指導局室 | ブラケット |  | 壁付け |  |  |  | 3000 |  | ミニクリプトン KR110V54W (口金：E17) 【54W】 | 54 | 4 | 1 | 4 | 0 | 0 | 4 |  | 0 | 0 | 1 | 4 | 10 | 22 | 47.52 | 216 | 47.52 | 216 | 入力必須 | 入力必須 | 入力必須 | 4 | 1 | 入力必須 | #VALUE! | #VALUE! | 器具交換必須
241 | 123 |  | 1 |  | 倉庫 | 逆富士形 | W200 | 天付け |  |  |  | 5000 |  | 直管蛍光灯 FHF32EX 高出力形 【45W】 | 48 | 2 | 3 | 6 | 0 | 0 | 6 |  | 0 | 0 | 3 | 6 | 2 | 22 | 12.672 | 288 | 12.672 | 288 | 入力必須 | 入力必須 | 入力必須 | 2 | 3 | 入力必須 | #VALUE! | #VALUE!
242 | 124 |  | 1 |  | 局長室 | 埋込形 | W220 | 埋込 |  | 乳白カバー |  | 5000 |  | 直管蛍光灯 FHF32EX 高出力形 【45W】 | 48 | 2 | 3 | 6 | 0 | 0 | 6 |  | 0 | 0 | 3 | 6 | 8 | 20 | 46.08 | 288 | 46.08 | 288 | 入力必須 | 入力必須 | 入力必須 | 2 | 3 | 入力必須 | #VALUE! | #VALUE!
243 | 125 |  | 1 |  | 栄養相談室 | 埋込形 | W220 | 埋込 |  | Cチャンネル回避 |  | 5000 |  | 直管蛍光灯 FHF32EX 高出力形 【45W】 | 48 | 2 | 3 | 6 | 0 | 0 | 6 |  | 0 | 0 | 3 | 6 | 8 | 20 | 46.08 | 288 | 46.08 | 288 | 入力必須 | 入力必須 | 入力必須 | 2 | 3 | 入力必須 | #VALUE! | #VALUE!
244 | 126 |  | 1 |  | 搬送室 | 逆富士形 | W100 | 天付け |  |  |  | 5000 |  | 直管蛍光灯 FHF32EX 高出力形 【45W】 | 48 | 1 | 1 | 1 | 0 | 0 | 1 |  | 0 | 0 | 1 | 1 | 10 | 22 | 10.56 | 48 | 10.56 | 48 | 入力必須 | 入力必須 | 入力必須 | 1 | 1 | 入力必須 | #VALUE! | #VALUE!
245 | 127 |  | 1 |  | 車椅子トイレ | 埋込形 | W150 | 埋込 |  | Cチャンネル回避 |  | 5000 |  | 直管蛍光灯 FHF32EX 高出力形 【45W】 | 48 | 1 | 1 | 1 | 0 | 0 | 1 |  | 0 | 0 | 1 | 1 | 8 | 20 | 7.68 | 48 | 7.68 | 48 | 入力必須 | 入力必須 | 入力必須 | 1 | 1 | 入力必須 | #VALUE! | #VALUE!
246 | 127 |  | 1 |  | 車椅子トイレ | ブラケット |  | 壁付け |  |  |  | 3000 |  | コンパクト形蛍光灯 FDL18EX 【18W】 | 21 | 1 | 1 | 1 | 0 | 0 | 1 |  | 0 | 0 | 1 | 1 | 8 | 20 | 3.36 | 21 | 3.36 | 21 | 器具交換 | 入力必須 | 入力必須 | 1 | 1 | 入力必須 | #VALUE! | #VALUE! | 器具交換必須
247 | 128 |  | 1 |  | 湯沸室 | 埋込形 | W190 | 埋込 |  | Cチャンネル回避 |  | 5000 |  | 直管蛍光灯 FL20S 【20W】 | 23 | 1 | 1 | 1 | 0 | 0 | 1 |  | 0 | 0 | 1 | 1 | 4 | 22 | 2.024 | 23 | 2.024 | 23 | 入力必須 | 入力必須 | 入力必須 | 1 | 1 | 入力必須 | #VALUE! | #VALUE!
248 | 128 |  | 1 |  | 湯沸室 | 流し元灯 |  | 壁付け |  | プルスイッチ | コンセント | 5000 |  | 直管蛍光灯 FL20S 【20W】 | 23 | 1 | 6 | 6 | 0 | 0 | 6 |  | 0 | 0 | 6 | 6 | 4 | 22 | 12.144 | 138 | 12.144 | 138 | 入力必須 | 入力必須 | 入力必須 | 1 | 6 | 入力必須 | #VALUE! | #VALUE!
249 | 129 |  | 1 |  | EPS | トラフ形 |  | 天付け |  |  |  | 5000 |  | 直管蛍光灯 FHF32EX 高出力形 【45W】 | 48 | 1 | 1 | 1 | 0 | 0 | 1 |  | 0 | 0 | 1 | 1 | 1 | 15 | 0.72 | 48 | 0.72 | 48 | 入力必須 | 入力必須 | 入力必須 | 1 | 1 | 入力必須 | #VALUE! | #VALUE!
250 | 130 |  | 1 |  | 男子トイレ | 埋込形 | W150 | 埋込 |  | Cチャンネル回避 |  | 5000 |  | 直管蛍光灯 FHF32EX 高出力形 【45W】 | 48 | 1 | 1 | 1 | 0 | 0 | 1 |  | 0 | 0 | 1 | 1 | 8 | 20 | 7.68 | 48 | 7.68 | 48 | 入力必須 | 入力必須 | 入力必須 | 1 | 1 | 入力必須 | #VALUE! | #VALUE!
251 | 130 |  | 1 |  | 男子トイレ | ダウンライト | φ150 | 埋込 |  |  |  | 3000 |  | コンパクト形蛍光灯 FDL27EX 【27W】 | 30 | 1 | 2 | 2 | 0 | 0 | 2 |  | 0 | 0 | 2 | 2 | 8 | 20 | 9.6 | 60 | 9.6 | 60 | 器具交換 | 入力必須 | 入力必須 | 1 | 2 | 入力必須 | #VALUE! | #VALUE! | 器具交換必須
252 | 130 |  | 1 |  | 男子トイレ | トラフ形 |  | 天付け | 間接照明 |  |  | 5000 |  | 直管蛍光灯 FHF32EX 高出力形 【45W】 | 48 | 1 | 1 | 1 | 0 | 0 | 1 |  | 0 | 0 | 1 | 1 | 8 | 20 | 7.68 | 48 | 7.68 | 48 | 入力必須 | 入力必須 | 入力必須 | 1 | 1 | 入力必須 | #VALUE! | #VALUE!
253 | 131 |  | 1 |  | 女子トイレ | 埋込形 | W150 | 埋込 |  | Cチャンネル回避 |  | 5000 |  | 直管蛍光灯 FHF32EX 高出力形 【45W】 | 48 | 1 | 2 | 2 | 0 | 0 | 2 |  | 0 | 0 | 2 | 2 | 8 | 20 | 15.36 | 96 | 15.36 | 96 | 入力必須 | 入力必須 | 入力必須 | 1 | 2 | 入力必須 | #VALUE! | #VALUE!
254 | 131 |  | 1 |  | 女子トイレ | ダウンライト | φ150 | 埋込 |  |  |  | 3000 |  | コンパクト形蛍光灯 FDL27EX 【27W】 | 30 | 1 | 5 | 5 | 0 | 0 | 5 |  | 0 | 0 | 5 | 5 | 8 | 20 | 24 | 150 | 24 | 150 | 器具交換 | 入力必須 | 入力必須 | 1 | 5 | 入力必須 | #VALUE! | #VALUE! | 器具交換必須
255 | 131 |  | 1 |  | 女子トイレ | トラフ形 |  | 天付け | 間接照明 |  |  | 5000 |  | 直管蛍光灯 FHF32EX 高出力形 【45W】 | 48 | 1 | 1 | 1 | 0 | 0 | 1 |  | 0 | 0 | 1 | 1 | 8 | 20 | 7.68 | 48 | 7.68 | 48 | 入力必須 | 入力必須 | 入力必須 | 1 | 1 | 入力必須 | #VALUE! | #VALUE!
256 | 132 |  | 1 |  | 機械室 | トラフ形 |  | 天付け |  |  |  | 5000 |  | 直管蛍光灯 FHF32EX 高出力形 【45W】 | 48 | 1 | 1 | 1 | 0 | 0 | 1 |  | 0 | 0 | 1 | 1 | 1 | 15 | 0.72 | 48 | 0.72 | 48 | 入力必須 | 入力必須 | 入力必須 | 1 | 1 | 入力必須 | #VALUE! | #VALUE!
257 | 133 |  | 1 |  | 厨房事務室 | 埋込形 |  | 天付け |  |  |  | 5000 |  | 直管蛍光灯 FHF32EX 高出力形 【45W】 | 48 | 2 | 1 | 2 | 0 | 0 | 2 |  | 0 | 0 | 1 | 2 | 4 | 22 | 8.448 | 96 | 8.448 | 96 | 入力必須 | 入力必須 | 入力必須 | 2 | 1 | 入力必須 | #VALUE! | #VALUE!
258 | 134 |  | 1 |  | 廊下 | ダウンライト | φ150 | 埋込 |  |  |  | 5000 |  | コンパクト形蛍光灯 FDL27EX 【27W】 | 30 | 1 | 5 | 5 | 0 | 0 | 5 |  | 0 | 0 | 5 | 5 | 12 | 20 | 36 | 150 | 36 | 150 | 器具交換 | 入力必須 | 入力必須 | 1 | 5 | 入力必須 | #VALUE! | #VALUE! | 器具交換必須
259 | 134 |  | 1 |  | 廊下 | スクエア | □450 | 埋込 |  |  |  | 5000 |  | コンパクト形蛍光灯 FHP32E 【32W】 | 35 | 3 | 16 | 48 | 0 | 0 | 48 |  | 0 | 0 | 16 | 48 | 12 | 20 | 403.2 | 1680 | 403.2 | 1680 | 入力必須 | 入力必須 | 入力必須 | 3 | 16 | 入力必須 | #VALUE! | #VALUE!
260 | 135 |  | 1 |  | 展望ラウンジ | ダウンライト | φ150 | 埋込 |  |  |  | 5000 |  | コンパクト形蛍光灯 FHT24EX 【24W】 | 27 | 1 | 36 | 36 | 0 | 0 | 36 |  | 0 | 0 | 36 | 36 | 12 | 20 | 233.28 | 972 | 233.28 | 972 | 器具交換 | 入力必須 | 入力必須 | 1 | 36 | 入力必須 | #VALUE! | #VALUE! | 器具交換必須
261 | 135 |  | 1 |  | 展望ラウンジ | ダウンライト | φ150 | 埋込 |  |  |  | 3000 |  | コンパクト形蛍光灯 FDL18EX 【18W】 | 21 | 1 | 4 | 4 | 0 | 0 | 4 |  | 0 | 0 | 4 | 4 | 12 | 20 | 20.16 | 84 | 20.16 | 84 | 器具交換 | 入力必須 | 入力必須 | 1 | 4 | 入力必須 | #VALUE! | #VALUE! | 器具交換必須
262 | 135 |  | 1 |  | 展望ラウンジ | ダウンライト | φ175 | 埋込 |  |  |  | 3000 |  | HID電球セラメタランプ CDM-TP/F70W(口金：E26) 【70W】 | 70 | 1 | 8 | 8 | 0 | 0 | 8 |  | 0 | 0 | 8 | 8 | 12 | 20 | 134.4 | 560 | 134.4 | 560 | 器具交換 | 入力必須 | 入力必須 | 1 | 8 | 入力必須 | #VALUE! | #VALUE! | 器具交換必須
263 | 136 |  | 1 |  | 健康セミナー室 | 埋込形 | W150 | 埋込 |  | ルーバ |  | 5000 |  | 直管蛍光灯 FHF32EX 高出力形 【45W】 | 48 | 1 | 6 | 6 | 0 | 0 | 6 |  | 0 | 0 | 6 | 6 | 4 | 20 | 23.04 | 288 | 23.04 | 288 | 入力必須 | 入力必須 | 入力必須 | 1 | 6 | 入力必須 | #VALUE! | #VALUE!
264 | 136 |  | 1 |  | 健康セミナー室 | 埋込形 | W220 | 埋込 |  | ルーバ |  | 5000 |  | 直管蛍光灯 FHF32EX 高出力形 【45W】 | 48 | 2 | 8 | 16 | 0 | 0 | 16 |  | 0 | 0 | 8 | 16 | 4 | 20 | 61.44 | 768 | 61.44 | 768 | 入力必須 | 入力必須 | 入力必須 | 2 | 8 | 入力必須 | #VALUE! | #VALUE!
265 | 136 |  | 1 |  | 健康セミナー室 | 埋込形 | W250 | 埋込 | 黒板灯 |  |  | 5000 |  | 直管蛍光灯 FHF32EX 高出力形 【45W】 | 48 | 1 | 1 | 1 | 0 | 0 | 1 |  | 0 | 0 | 1 | 1 | 4 | 20 | 3.84 | 48 | 3.84 | 48 | 入力必須 | 入力必須 | 入力必須 | 1 | 1 | 入力必須 | #VALUE! | #VALUE!
266 | 136 |  | 1 |  | 健康セミナー室 | ブラケット |  | 壁付け |  |  |  | 3000 |  | コンパクト形蛍光灯 FDL18EX 【18W】 | 21 | 1 | 1 | 1 | 0 | 0 | 1 |  | 0 | 0 | 1 | 1 | 4 | 20 | 1.68 | 21 | 1.68 | 21 | 器具交換 | 入力必須 | 入力必須 | 1 | 1 | 入力必須 | #VALUE! | #VALUE! | 器具交換必須
267 | 137 |  | 1 |  | 調剤室 | 埋込形 | W220 | 埋込 |  | Cチャンネル回避 |  | 5000 |  | 直管蛍光灯 FHF32EX 高出力形 【45W】 | 48 | 2 | 28 | 56 | 0 | 0 | 56 |  | 0 | 0 | 28 | 56 | 12 | 26 | 838.656 | 2688 | 838.656 | 2688 | 入力必須 | 入力必須 | 入力必須 | 2 | 28 | 入力必須 | #VALUE! | #VALUE!
268 | 137 |  | 1 |  | 調剤室 | ブラケット |  | 壁付け |  | プルスイッチ | コンセント | 5000 |  | 直管蛍光灯 FL20S 【20W】 | 23 | 1 | 2 | 2 | 0 | 0 | 2 |  | 0 | 0 | 2 | 2 | 12 | 26 | 14.352 | 46 | 14.352 | 46 | 入力必須 | 入力必須 | 入力必須 | 1 | 2 | 入力必須 | #VALUE! | #VALUE!
269 | 137 |  | 1 |  | 調剤室 | ブラケット |  | 壁付け |  |  |  | 3000 |  | コンパクト形蛍光灯 FDL18EX 【18W】 | 21 | 1 | 1 | 1 | 0 | 0 | 1 |  | 0 | 0 | 1 | 1 | 12 | 26 | 6.552 | 21 | 6.552 | 21 | 器具交換 | 入力必須 | 入力必須 | 1 | 1 | 入力必須 | #VALUE! | #VALUE! | 器具交換必須
270 | 138 |  | 1 |  | 製剤室 | 埋込形 |  | 埋込 |  | Cチャンネル回避 |  | 5000 | W350 | 直管蛍光灯 FHF32EX 高出力形 【45W】 | 48 | 3 | 5 | 15 | 0 | 0 | 15 |  | 0 | 0 | 5 | 15 | 12 | 26 | 224.64 | 720 | 224.64 | 720 | 入力必須 | 入力必須 | 入力必須 | 3 | 5 | 入力必須 | #VALUE! | #VALUE!
271 | 139 |  | 1 |  | 無菌室 | 埋込形 |  | 埋込 |  |  |  | 5000 |  | 直管蛍光灯 FHF32EX 高出力形 【45W】 | 48 | 2 | 3 | 6 | 0 | 0 | 6 |  | 0 | 0 | 3 | 6 | 12 | 26 | 89.856 | 288 | 89.856 | 288 | 入力必須 | 入力必須 | 入力必須 | 2 | 3 | 入力必須 | #VALUE! | #VALUE!
272 | 140 |  | 1 |  | 倉庫 | 埋込形 | W150 | 埋込 |  | Cチャンネル回避 |  | 5000 |  | 直管蛍光灯 FHF32EX 高出力形 【45W】 | 48 | 1 | 6 | 6 | 0 | 0 | 6 |  | 0 | 0 | 6 | 6 | 12 | 26 | 89.856 | 288 | 89.856 | 288 | 入力必須 | 入力必須 | 入力必須 | 1 | 6 | 入力必須 | #VALUE! | #VALUE!
273 | 141 |  | 1 |  | DI室 | 埋込形 | W220 | 埋込 |  | Cチャンネル回避 |  | 5000 |  | 直管蛍光灯 FHF32EX 高出力形 【45W】 | 48 | 2 | 3 | 6 | 0 | 0 | 6 |  | 0 | 0 | 3 | 6 | 12 | 26 | 89.856 | 288 | 89.856 | 288 | 入力必須 | 入力必須 | 入力必須 | 2 | 3 | 入力必須 | #VALUE! | #VALUE!
274 | 142 |  | 1 |  | お薬相談室 | 埋込形 | W220 | 埋込 |  | Cチャンネル回避 |  | 5000 |  | 直管蛍光灯 FHF32EX 高出力形 【45W】 | 48 | 2 | 2 | 4 | 0 | 0 | 4 |  | 0 | 0 | 2 | 4 | 12 | 26 | 59.904 | 192 | 59.904 | 192 | 入力必須 | 入力必須 | 入力必須 | 2 | 2 | 入力必須 | #VALUE! | #VALUE!
275 | 143 |  | 1 |  | EVホール | 埋込形 | W150 | 埋込 |  | Cチャンネル回避 |  | 5000 |  | 【管球LED済】 | 0 | 1 | 3 | 3 | 0 | 0 | 3 | 3 | 3 | 3 | 0 | 0 |  |  | 0 | 0 | 0 |  | 【LED済】 | 【LED済】 | 0 | 0 | 0 | 0 | 0 | 0
276 | 144 |  | 1 |  | 外科処置室 | 埋込形 | W220 | 埋込 |  | Cチャンネル回避 |  | 5000 |  | 直管蛍光灯 FHF32EX 高出力形 【45W】 | 48 | 2 | 7 | 14 | 0 | 0 | 14 |  | 0 | 0 | 7 | 14 | 12 | 20 | 161.28 | 672 | 161.28 | 672 | 入力必須 | 入力必須 | 入力必須 | 2 | 7 | 入力必須 | #VALUE! | #VALUE!
277 | 144 |  | 1 |  | 外科処置室 | 埋込形 |  | 埋込 |  | Cチャンネル回避 |  | 5000 | W350 | 直管蛍光灯 FHF32EX 高出力形 【45W】 | 48 | 3 | 9 | 27 | 0 | 0 | 27 |  | 0 | 0 | 9 | 27 | 12 | 20 | 311.04 | 1296 | 311.04 | 1296 | 入力必須 | 入力必須 | 入力必須 | 3 | 9 | 入力必須 | #VALUE! | #VALUE!
278 | 144 |  | 1 |  | 外科処置室 | ブラケット |  | 壁付け |  | プルスイッチ | コンセント | 5000 |  | 直管蛍光灯 FL20S 【20W】 | 23 | 1 | 1 | 1 | 0 | 0 | 1 |  | 0 | 0 | 1 | 1 | 12 | 20 | 5.52 | 23 | 5.52 | 23 | 入力必須 | 入力必須 | 入力必須 | 1 | 1 | 入力必須 | #VALUE! | #VALUE!
279 | 144 |  | 1 |  | 外科処置室 | ダウンライト | φ100 | 埋込 |  | 人感センサー(別置) |  | 5000 |  | 【器具LED済】 | 0 | 1 | 1 | 1 | 0 | 0 | 1 | 1 | 1 | 1 | 0 | 0 |  |  | 0 | 0 | 0 |  | 【LED済】 | 【LED済】 | 0 | 0 | 0 | 0 | 0 | 0
280 | 145 |  | 1 |  | スプリンクラー制御弁室 | トラフ形 |  | 壁付け | [5 empty] | 直管蛍光灯 FL20S 【20W】 | 23 | 1 | 1 | 1 | 0 | 0 | 1 |  | 0 | 0 | 1 | 1 | 1 | 15 | 0.345 | 23 | 0.345 | 23 | 入力必須 | 入力必須 | 入力必須 | 1 | 1 | 入力必須 | #VALUE! | #VALUE!
281 | 146 |  | 1 |  | トイレ3つ | ダウンライト | φ150 | 埋込 |  |  |  | 5000 |  | コンパクト形蛍光灯 FDL18EX 【18W】 | 21 | 1 | 3 | 3 | 0 | 0 | 3 |  | 0 | 0 | 3 | 3 | 8 | 20 | 10.08 | 63 | 10.08 | 63 | 器具交換 | 入力必須 | 入力必須 | 1 | 3 | 入力必須 | #VALUE! | #VALUE! | 器具交換必須
282 | 147 |  | 1 |  | 風除室 | 埋込形 | W150 | 埋込 |  | Cチャンネル回避 |  | 5000 |  | 直管蛍光灯 FHF32EX 高出力形 【45W】 | 48 | 1 | 3 | 3 | 0 | 0 | 3 |  | 0 | 0 | 3 | 3 | 12 | 20 | 34.56 | 144 | 34.56 | 144 | 入力必須 | 入力必須 | 入力必須 | 1 | 3 | 入力必須 | #VALUE! | #VALUE!
283 | 148 |  | 1 |  | 薬剤事務室 | 埋込形 | W220 | 埋込 |  | Cチャンネル回避 |  | 5000 |  | 直管蛍光灯 FHF32EX 高出力形 【45W】 | 48 | 2 | 9 | 18 | 0 | 0 | 18 |  | 0 | 0 | 9 | 18 | 12 | 20 | 207.36 | 864 | 207.36 | 864 | 入力必須 | 入力必須 | 入力必須 | 2 | 9 | 入力必須 | #VALUE! | #VALUE!
284 | 149 |  | 1 |  | 薬剤スタッフ通路 | 埋込形 | W150 | 埋込 |  | Cチャンネル回避 |  | 5000 |  | 直管蛍光灯 FHF32EX 高出力形 【45W】 | 48 | 1 | 4 | 4 | 0 | 0 | 4 |  | 0 | 0 | 4 | 4 | 12 | 20 | 46.08 | 192 | 46.08 | 192 | 入力必須 | 入力必須 | 入力必須 | 1 | 4 | 入力必須 | #VALUE! | #VALUE!
285 | 150 |  | 1 |  | 医事課カルテ保管庫 | 埋込形 | W220 | 埋込 |  | Cチャンネル回避 |  | 5000 |  | 直管蛍光灯 FHF32EX 高出力形 【45W】 | 48 | 2 | 12 | 24 | 0 | 0 | 24 |  | 0 | 0 | 12 | 24 | 4 | 20 | 92.16 | 1152 | 92.16 | 1152 | 入力必須 | 入力必須 | 入力必須 | 2 | 12 | 入力必須 | #VALUE! | #VALUE!
286 | 150 |  | 1 |  | 医事課カルテ保管庫 | トラフ形 |  | 壁付け |  |  |  | 5000 |  | 直管蛍光灯 FHF32EX 高出力形 【45W】 | 48 | 1 | 8 | 8 | 0 | 0 | 8 |  | 0 | 0 | 8 | 8 | 4 | 20 | 30.72 | 384 | 30.72 | 384 | 入力必須 | 入力必須 | 入力必須 | 1 | 8 | 入力必須 | #VALUE! | #VALUE!
287 | 151 |  | 1 |  | 内視鏡待合室 | 埋込形 | W220 | 埋込 |  | Cチャンネル回避 |  | 5000 |  | 直管蛍光灯 FHF32EX 高出力形 【45W】 | 48 | 2 | 9 | 18 | 0 | 0 | 18 |  | 0 | 0 | 9 | 18 | 12 | 20 | 207.36 | 864 | 207.36 | 864 | 入力必須 | 入力必須 | 入力必須 | 2 | 9 | 入力必須 | #VALUE! | #VALUE!
288 | 151 |  | 1 |  | 内視鏡待合室 | ダウンライト | φ150 | 埋込 |  |  |  | 5000 | 更衣室1.2 | コンパクト形蛍光灯 FDL18EX 【18W】 | 21 | 1 | 2 | 2 | 0 | 0 | 2 |  | 0 | 0 | 2 | 2 | 12 | 20 | 10.08 | 42 | 10.08 | 42 | 器具交換 | 入力必須 | 入力必須 | 1 | 2 | 入力必須 | #VALUE! | #VALUE! | 器具交換必須
289 | 151 |  | 1 |  | 内視鏡待合室 | ダウンライト | φ150 | 埋込 |  |  |  | 5000 | トイレ | コンパクト形蛍光灯 FDL18EX 【18W】 | 21 | 1 | 1 | 1 | 0 | 0 | 1 |  | 0 | 0 | 1 | 1 | 12 | 20 | 5.04 | 21 | 5.04 | 21 | 器具交換 | 入力必須 | 入力必須 | 1 | 1 | 入力必須 | #VALUE! | #VALUE! | 器具交換必須
290 | 152 |  | 1 |  | 内視鏡検査室2 | 埋込形 | W220 | 埋込 |  | 調光 |  | 5000 |  | 直管蛍光灯 FHF32EX 高出力形 【45W】 | 48 | 2 | 4 | 8 | 0 | 0 | 8 |  | 0 | 0 | 4 | 8 | 12 | 20 | 92.16 | 384 | 92.16 | 384 | 器具交換 | 入力必須 | 入力必須 | 2 | 4 | 入力必須 | #VALUE! | #VALUE! | 器具交換必須 | MY-B450333/NVCTZ(EL-LHB42200＋EL-LU45033NVCTZ)
291 | 152 |  | 1 |  | 内視鏡検査室2 | ライコン2個用 |  |  |  | 調光 |  |  |  | ライコン2個用×1台 | [18 empty] | ライトコンソール | 入力必須 | 0 |  | 1 | 入力必須 | #VALUE! | #VALUE! |  | DEP2015A
292 | 152 |  | 1 |  | 内視鏡検査室2 | 流し元灯 |  | 壁付け |  | プルスイッチ |  | 5000 |  | 直管蛍光灯 FL20S 【20W】 | 23 | 1 | 1 | 1 | 0 | 0 | 1 |  | 0 | 0 | 1 | 1 | 12 | 20 | 5.52 | 23 | 5.52 | 23 | 入力必須 | 入力必須 | 入力必須 | 1 | 1 | 入力必須 | #VALUE! | #VALUE!
293 | 153 |  | 1 |  | 内視鏡検査室1 | 埋込形 | W220 | 埋込 |  | 調光 |  | 5000 |  | 直管蛍光灯 FHF32EX 高出力形 【45W】 | 48 | 2 | 4 | 8 | 0 | 0 | 8 |  | 0 | 0 | 4 | 8 | 12 | 20 | 92.16 | 384 | 92.16 | 384 | 器具交換 | 入力必須 | 入力必須 | 2 | 4 | 入力必須 | #VALUE! | #VALUE! | 器具交換必須 | MY-B450333/NVCTZ(EL-LHB42200＋EL-LU45033NVCTZ)
294 | 153 |  | 1 |  | 内視鏡検査室1 | ライコン2個用 |  |  |  | 調光 |  |  |  | ライコン2個用×1台 | [18 empty] | ライトコンソール | 入力必須 | 0 |  | 1 | 入力必須 | #VALUE! | #VALUE! |  | DEP2015A
295 | 153 |  | 1 |  | 内視鏡検査室1 | 流し元灯 |  | 壁付け |  | プルスイッチ |  | 5000 |  | 直管蛍光灯 FL20S 【20W】 | 23 | 1 | 1 | 1 | 0 | 0 | 1 |  | 0 | 0 | 1 | 1 | 12 | 20 | 5.52 | 23 | 5.52 | 23 | 入力必須 | 入力必須 | 入力必須 | 1 | 1 | 入力必須 | #VALUE! | #VALUE!
296 | 154 |  | 1 |  | 内視鏡スタッフ通路 | 埋込形 | W220 | 埋込 |  | Cチャンネル回避 |  | 5000 |  | 直管蛍光灯 FHF32EX 高出力形 【45W】 | 48 | 2 | 4 | 8 | 0 | 0 | 8 |  | 0 | 0 | 4 | 8 | 12 | 20 | 92.16 | 384 | 92.16 | 384 | 入力必須 | 入力必須 | 入力必須 | 2 | 4 | 入力必須 | #VALUE! | #VALUE!
297 | 154 |  | 1 |  | 内視鏡スタッフ通路 | 流し元灯 |  | 壁付け |  | プルスイッチ | コンセント | 5000 |  | 直管蛍光灯 FL20S 【20W】 | 23 | 1 | 4 | 4 | 0 | 0 | 4 |  | 0 | 0 | 4 | 4 | 12 | 20 | 22.08 | 92 | 22.08 | 92 | 入力必須 | 入力必須 | 入力必須 | 1 | 4 | 入力必須 | #VALUE! | #VALUE!
298 | 155 |  | 1 |  | 操作室 | 埋込形 | W220 | 埋込 |  | Cチャンネル回避 |  | 5000 |  | 直管蛍光灯 FHF32EX 高出力形 【45W】 | 48 | 2 | 2 | 4 | 0 | 0 | 4 |  | 0 | 0 | 2 | 4 | 12 | 20 | 46.08 | 192 | 46.08 | 192 | 入力必須 | 入力必須 | 入力必須 | 2 | 2 | 入力必須 | #VALUE! | #VALUE!
299 | 155 |  | 1 |  | 操作室 | 埋込形 | W150 | 埋込 |  | Cチャンネル回避 |  | 5000 |  | 直管蛍光灯 FHF32EX 高出力形 【45W】 | 48 | 1 | 7 | 7 | 0 | 0 | 7 |  | 0 | 0 | 7 | 7 | 12 | 20 | 80.64 | 336 | 80.64 | 336 | 入力必須 | 入力必須 | 入力必須 | 1 | 7 | 入力必須 | #VALUE! | #VALUE!
300 | 155 |  | 1 |  | 職員トイレ | ダウンライト | φ150 | 埋込 |  |  |  | 5000 | トイレ | コンパクト形蛍光灯 FDL18EX 【18W】 | 21 | 1 | 1 | 1 | 0 | 0 | 1 |  | 0 | 0 | 1 | 1 | 6 | 30 | 3.78 | 21 | 3.78 | 21 | 器具交換 | 入力必須 | 入力必須 | 1 | 1 | 入力必須 | #VALUE! | #VALUE! | 器具交換必須
301 | 156 |  | 1 |  | 洗浄消毒室 | ダウンライト | φ150 | 埋込 |  |  |  | 5000 |  | コンパクト形蛍光灯 FDL18EX 【18W】 | 21 | 1 | 4 | 4 | 0 | 0 | 4 |  | 0 | 0 | 4 | 4 | 12 | 20 | 20.16 | 84 | 20.16 | 84 | 器具交換 | 入力必須 | 入力必須 | 1 | 4 | 入力必須 | #VALUE! | #VALUE! | 器具交換必須
302 | 157 |  | 1 |  | X線下部検査室 | 埋込形 | W220 | 埋込 |  | Cチャンネル回避 |  | 5000 |  | 直管蛍光灯 FHF32EX 高出力形 【45W】 | 48 | 2 | 4 | 8 | 0 | 0 | 8 |  | 0 | 0 | 4 | 8 | 12 | 20 | 92.16 | 384 | 92.16 | 384 | 器具交換 | 入力必須 | 入力必須 | 2 | 4 | 入力必須 | #VALUE! | #VALUE! | 器具交換必須 | MY-B450333/NVCTZ(EL-LHB42200＋EL-LU45033NVCTZ)
303 | 157 |  | 1 |  | X線下部検査室 | ライコン2個用 |  |  |  | 調光 |  |  |  | ライコン2個用×2台 | [18 empty] | ライトコンソール | 入力必須 | 0 |  | 2 | 入力必須 | #VALUE! | #VALUE! |  | DEP2015A
304 | 157 |  | 1 |  | X線下部検査室 | 流し元灯 |  | 壁付け |  | プルスイッチ | コンセント | 5000 |  | 直管蛍光灯 FL20S 【20W】 | 23 | 1 | 1 | 1 | 0 | 0 | 1 |  | 0 | 0 | 1 | 1 | 12 | 20 | 5.52 | 23 | 5.52 | 23 | 入力必須 | 入力必須 | 入力必須 | 1 | 1 | 入力必須 | #VALUE! | #VALUE!
305 | 157 |  | 1 |  | X線下部検査室 | 表示灯 |  | 壁付け |  |  |  | 5000 |  | 直管蛍光灯 FL10 【10W】 | 13 | 1 | 2 | 2 | 0 | 0 | 2 |  | 0 | 0 | 2 | 2 | 12 | 20 | 6.24 | 26 | 6.24 | 26 | 入力必須 | 入力必須 | 入力必須 | 1 | 2 | 入力必須 | #VALUE! | #VALUE!
306 | 157 |  | 1 |  | X線下部検査室 | ダウンライト | φ150 | 埋込 |  |  |  | 5000 | トイレ | コンパクト形蛍光灯 FDL18EX 【18W】 | 21 | 1 | 1 | 1 | 0 | 0 | 1 |  | 0 | 0 | 1 | 1 | 12 | 20 | 5.04 | 21 | 5.04 | 21 | 器具交換 | 入力必須 | 入力必須 | 1 | 1 | 入力必須 | #VALUE! | #VALUE! | 器具交換必須
307 | 158 |  | 1 |  | カンファレンス室 | 埋込形 | W220 | 埋込 |  | Cチャンネル回避 |  | 5000 |  | 直管蛍光灯 FHF32EX 高出力形 【45W】 | 48 | 2 | 6 | 12 | 0 | 0 | 12 |  | 0 | 0 | 6 | 12 | 12 | 22 | 152.064 | 576 | 152.064 | 576 | 入力必須 | 入力必須 | 入力必須 | 2 | 6 | 入力必須 | #VALUE! | #VALUE!
308 | 158 |  | 1 |  | カンファレンス室 | 埋込形 | W150 | 埋込 |  | Cチャンネル回避 |  | 5000 |  | 直管蛍光灯 FHF32EX 高出力形 【45W】 | 48 | 1 | 1 | 1 | 0 | 0 | 1 |  | 0 | 0 | 1 | 1 | 12 | 22 | 12.672 | 48 | 12.672 | 48 | 入力必須 | 入力必須 | 入力必須 | 1 | 1 | 入力必須 | #VALUE! | #VALUE!
309 | 158 |  | 1 |  | カンファレンス室 | ダウンライト | φ150 | 埋込 |  |  |  | 5000 | トイレ | コンパクト形蛍光灯 FDL18EX 【18W】 | 21 | 1 | 2 | 2 | 0 | 0 | 2 |  | 0 | 0 | 2 | 2 | 12 | 22 | 11.088 | 42 | 11.088 | 42 | 器具交換 | 入力必須 | 入力必須 | 1 | 2 | 入力必須 | #VALUE! | #VALUE! | 器具交換必須
310 | 159 |  | 1 |  | AC室 | トラフ形 |  | 天付け |  |  |  | 5000 |  | 直管蛍光灯 FHF32EX 高出力形 【45W】 | 48 | 1 | 2 | 2 | 0 | 0 | 2 |  | 0 | 0 | 2 | 2 | 1 | 15 | 1.44 | 96 | 1.44 | 96 | 入力必須 | 入力必須 | 入力必須 | 1 | 2 | 入力必須 | #VALUE! | #VALUE!
311 | 160 |  | 1 |  | 特別診察室 | 埋込形 | W220 | 埋込 |  | Cチャンネル回避 |  | 5000 |  | 直管蛍光灯 FHF32EX 高出力形 【45W】 | 48 | 2 | 4 | 8 | 0 | 0 | 8 |  | 0 | 0 | 4 | 8 | 12 | 22 | 101.376 | 384 | 101.376 | 384 | 入力必須 | 入力必須 | 入力必須 | 2 | 4 | 入力必須 | #VALUE! | #VALUE!
312 | 161 |  | 1 |  | 男子トイレ | 埋込形 | W150 | 埋込 |  |  |  | 5000 | 40型 | 【器具LED済】 | 0 | 1 | 2 | 2 | 0 | 0 | 2 | 2 | 2 | 2 | 0 | 0 |  |  | 0 | 0 | 0 |  | 【LED済】 | 【LED済】 | 0 | 0 | 0 | 0 | 0 | 0
313 | 161 |  | 1 |  | 男子トイレ | トラフ形 |  | 天付け | 間接照明 |  |  | 5000 | 40型 | 【器具LED済】 | 0 | 1 | 1 | 1 | 0 | 0 | 1 | 1 | 1 | 1 | 0 | 0 |  |  | 0 | 0 | 0 |  | 【LED済】 | 【LED済】 | 0 | 0 | 0 | 0 | 0 | 0
314 | 162 |  | 1 |  | 車椅子トイレ | 埋込形 | W150 | 埋込 |  |  |  | 5000 | 40型 | 【器具LED済】 | 0 | 1 | 1 | 1 | 0 | 0 | 1 | 1 | 1 | 1 | 0 | 0 |  |  | 0 | 0 | 0 |  | 【LED済】 | 【LED済】 | 0 | 0 | 0 | 0 | 0 | 0
315 | 163 |  | 1 |  | 女子トイレ | 埋込形 | W150 | 埋込 |  |  |  | 5000 | 40型 | 【器具LED済】 | 0 | 1 | 3 | 3 | 0 | 0 | 3 | 3 | 3 | 3 | 0 | 0 |  |  | 0 | 0 | 0 |  | 【LED済】 | 【LED済】 | 0 | 0 | 0 | 0 | 0 | 0
316 | 163 |  | 1 |  | 女子トイレ | トラフ形 |  | 天付け | 間接照明 |  |  | 5000 | 40型 | 【器具LED済】 | 0 | 1 | 1 | 1 | 0 | 0 | 1 | 1 | 1 | 1 | 0 | 0 |  |  | 0 | 0 | 0 |  | 【LED済】 | 【LED済】 | 0 | 0 | 0 | 0 | 0 | 0
317 | 164 |  | 1 |  | EPS | トラフ形 |  | 壁付け |  | 両反射笠 | ガード | 5000 |  | 直管蛍光灯 FLR40S 【40W】 | 43 | 2 | 1 | 2 | 0 | 0 | 2 |  | 0 | 0 | 1 | 2 | 1 | 15 | 1.29 | 86 | 1.29 | 86 | 入力必須 | 入力必須 | 入力必須 | 2 | 1 | 入力必須 | #VALUE! | #VALUE!
318 | 165 |  | 1 |  | DS | トラフ形 |  | 壁付け |  | 両反射笠 | ガード | 5000 |  | 直管蛍光灯 FLR40S 【40W】 | 43 | 2 | 1 | 2 | 0 | 0 | 2 |  | 0 | 0 | 1 | 2 | 1 | 15 | 1.29 | 86 | 1.29 | 86 | 入力必須 | 入力必須 | 入力必須 | 2 | 1 | 入力必須 | #VALUE! | #VALUE!
319 | 166 |  | 1 |  | 防災センター | 埋込形 | W300 | 埋込 |  | アルミルーバ |  | 5000 |  | 直管蛍光灯 FLR40S 【40W】 | 43 | 2 | 10 | 20 | 0 | 0 | 20 |  | 0 | 0 | 10 | 20 | 12 | 30 | 309.6 | 860 | 309.6 | 860 | 入力必須 | 入力必須 | 入力必須 | 2 | 10 | 入力必須 | #VALUE! | #VALUE!
320 | 167 |  | 1 |  | 職員夜間出入口 | ダウンライト | φ150 | 埋込 |  |  |  | 3000 |  | 【器具LED済】 | 0 | 1 | 13 | 13 | 0 | 0 | 13 | 13 | 13 | 13 | 0 | 0 |  |  | 0 | 0 | 0 |  | 【LED済】 | 【LED済】 | 0 | 0 | 0 | 0 | 0 | 0
321 | 168 |  | 1 |  | 夜間風除室 | ダウンライト | φ150 | 埋込 |  |  |  | 3000 |  | 【器具LED済】 | 0 | 1 | 7 | 7 | 0 | 0 | 7 | 7 | 7 | 7 | 0 | 0 |  |  | 0 | 0 | 0 |  | 【LED済】 | 【LED済】 | 0 | 0 | 0 | 0 | 0 | 0
322 | 169 |  | 1 |  | 救急風除室 | 埋込形 | W300 | 埋込 |  |  |  | 5000 |  | 【器具LED済】 | 0 | 1 | 1 | 1 | 0 | 0 | 1 | 1 | 1 | 1 | 0 | 0 |  |  | 0 | 0 | 0 |  | 【LED済】 | 【LED済】 | 0 | 0 | 0 | 0 | 0 | 0
323 | 170 |  | 1 |  | 救急処置室 | 埋込形 | W300 | 埋込 |  |  |  | 5000 |  | 直管蛍光灯 FHF32EX 高出力形 【45W】 | 48 | 2 | 8 | 16 | 0 | 0 | 16 |  | 0 | 0 | 8 | 16 | 24 | 30 | 552.96 | 768 | 552.96 | 768 | 入力必須 | 入力必須 | 入力必須 | 2 | 8 | 入力必須 | #VALUE! | #VALUE!
324 | 170 |  | 1 |  | 救急処置室 | 埋込形 | W190 | 埋込 |  |  |  | 5000 |  | 直管蛍光灯 FHF32EX 高出力形 【45W】 | 48 | 1 | 3 | 3 | 0 | 0 | 3 |  | 0 | 0 | 3 | 3 | 24 | 30 | 103.68 | 144 | 103.68 | 144 | 入力必須 | 入力必須 | 入力必須 | 1 | 3 | 入力必須 | #VALUE! | #VALUE!
325 | 170 |  | 1 |  | 救急処置室 | ダウンライト | φ100 | 埋込 |  | 人感センサー(別置) |  | 5000 |  | 【器具LED済】 | 0 | 1 | 1 | 1 | 0 | 0 | 1 | 1 | 1 | 1 | 0 | 0 |  |  | 0 | 0 | 0 |  | 【LED済】 | 【LED済】 | 0 | 0 | 0 | 0 | 0 | 0
326 | 170 |  | 1 |  | 救急処置室 | 流し元灯 |  | 天付け |  | プルスイッチ |  | 5000 |  | 直管蛍光灯 FL20S 【20W】 | 23 | 1 | 1 | 1 | 0 | 0 | 1 |  | 0 | 0 | 1 | 1 | 24 | 30 | 16.56 | 23 | 16.56 | 23 | 入力必須 | 入力必須 | 入力必須 | 1 | 1 | 入力必須 | #VALUE! | #VALUE!
327 | 170 |  | 1 |  | 救急処置室 | 流し元灯 |  | 壁付け |  |  |  | 5000 |  | 直管蛍光灯 FL10 【10W】 | 13 | 1 | 1 | 1 | 0 | 0 | 1 |  | 0 | 0 | 1 | 1 | 24 | 30 | 9.36 | 13 | 9.36 | 13 | 入力必須 | 入力必須 | 入力必須 | 1 | 1 | 入力必須 | #VALUE! | #VALUE!
328 | 171 |  | 1 |  | 救急前室 | 埋込形 | W300 | 埋込 |  | 乳白カバー |  | 5000 |  | 直管蛍光灯 FHF32EX 高出力形 【45W】 | 48 | 2 | 2 | 4 | 0 | 0 | 4 |  | 0 | 0 | 2 | 4 | 24 | 30 | 138.24 | 192 | 138.24 | 192 | 入力必須 | 入力必須 | 入力必須 | 2 | 2 | 入力必須 | #VALUE! | #VALUE!
329 | 172 |  | 1 |  | 空調機械室 | トラフ形 |  | 天付け |  |  |  | 5000 |  | 直管蛍光灯 FLR40S 【40W】 | 43 | 1 | 2 | 2 | 0 | 0 | 2 |  | 0 | 0 | 2 | 2 | 1 | 15 | 1.29 | 86 | 1.29 | 86 | 入力必須 | 入力必須 | 入力必須 | 1 | 2 | 入力必須 | #VALUE! | #VALUE!
330 | 173 |  | 1 |  | DS EPS | トラフ形 |  | 天付け |  |  |  | 5000 |  | 直管蛍光灯 FLR40S 【40W】 | 43 | 1 | 2 | 2 | 0 | 0 | 2 |  | 0 | 0 | 2 | 2 | 1 | 15 | 1.29 | 86 | 1.29 | 86 | 入力必須 | 入力必須 | 入力必須 | 1 | 2 | 入力必須 | #VALUE! | #VALUE!
331 | 174 |  | 1 |  | 渡り廊下 | スクエア | □450 | 埋込 |  | 乳白カバー |  | 5000 |  | コンパクト形蛍光灯 FHP32E 【32W】 | 35 | 3 | 5 | 15 | 0 | 0 | 15 |  | 0 | 0 | 5 | 15 | 12 | 20 | 126 | 525 | 126 | 525 | 入力必須 | 入力必須 | 入力必須 | 3 | 5 | 入力必須 | #VALUE! | #VALUE!
332 | 174 |  | 1 |  | 渡り廊下 | トラフ形 |  | 天付け | 間接照明 | 乳白カバー |  | 5000 |  | 直管蛍光灯 FHF32EX 高出力形 【45W】 | 48 | 1 | 28 | 28 | 0 | 0 | 28 |  | 0 | 0 | 28 | 28 | 12 | 20 | 322.56 | 1344 | 322.56 | 1344 | 入力必須 | 入力必須 | 入力必須 | 1 | 28 | 入力必須 | #VALUE! | #VALUE!
333 | 175 |  | 1 |  | 業務用EVホール | 埋込形 | W190 | 埋込 |  |  |  | 5000 |  | 直管蛍光灯 FLR40S 【40W】 | 43 | 1 | 1 | 1 | 0 | 0 | 1 |  | 0 | 0 | 1 | 1 | 12 | 20 | 10.32 | 43 | 10.32 | 43 | 入力必須 | 入力必須 | 入力必須 | 1 | 1 | 入力必須 | #VALUE! | #VALUE!
334 | 176 |  | 1 |  | EVホール | 埋込形 | φ600 | 埋込 |  | 乳白カバー |  | 5000 |  | 【器具LED済】 | 0 | 1 | 15 | 15 | 0 | 0 | 15 | 15 | 15 | 15 | 0 | 0 |  |  | 0 | 0 | 0 |  | 【LED済】 | 【LED済】 | 0 | 0 | 0 | 0 | 0 | 0
335 | 176 |  | 1 |  | EVホール | トラフ形 |  | 天付け | 間接照明 |  |  | 5000 | 公衆電話上部 | 直管蛍光灯 FLR40S 【40W】 | 43 | 1 | 1 | 1 | 0 | 0 | 1 |  | 0 | 0 | 1 | 1 | 12 | 20 | 10.32 | 43 | 10.32 | 43 | 入力必須 | 入力必須 | 入力必須 | 1 | 1 | 入力必須 | #VALUE! | #VALUE!
336 | 176 |  | 1 |  | EVホール | トラフ形 |  | 天付け | 間接照明 |  |  | 5000 |  | 直管蛍光灯 FLR40S 【40W】 | 43 | 1 | 12 | 12 | 0 | 6 | 12 |  | 0 | 0 | 12 | 12 | 12 | 20 | 123.84 | 516 | 123.84 | 516 | 入力必須 | 入力必須 | 入力必須 | 1 | 12 | 入力必須 | #VALUE! | #VALUE!
337 | 177 |  | 1 |  | 放射線前廊下 | 埋込形 | φ600 | 埋込 |  | 乳白カバー |  | 5000 |  | 【器具LED済】 | 0 | 1 | 10 | 10 | 0 | 0 | 10 | 10 | 10 | 10 | 0 | 0 |  |  | 0 | 0 | 0 |  | 【LED済】 | 【LED済】 | 0 | 0 | 0 | 0 | 0 | 0
338 | 177 |  | 1 |  | 放射線前廊下 | 埋込形 | φ600 | 埋込 |  | 乳白カバー |  | 5000 |  | 円型蛍光灯 ツイン FCL30・40E 【66W】 | 69 | 1 | 1 | 1 | 0 | 0 | 1 |  | 0 | 0 | 1 | 1 | 12 | 20 | 16.56 | 69 | 16.56 | 69 | 器具交換 | 入力必須 | 入力必須 | 1 | 1 | 入力必須 | #VALUE! | #VALUE! | 器具交換必須
339 | 177 |  | 1 |  | 放射線前廊下 | スクエア | □275 | 埋込 |  | 乳白カバー |  | 5000 |  | コンパクト形蛍光灯 FPL27EX 【27W】 | 30 | 2 | 7 | 14 | 0 | 8 | 14 |  | 0 | 0 | 7 | 14 | 12 | 20 | 100.8 | 420 | 100.8 | 420 | 器具交換 | 入力必須 | 入力必須 | 2 | 7 | 入力必須 | #VALUE! | #VALUE! | 器具交換必須 | EL-SK3002NM/2AHTZ
340 | 177 |  | 1 |  | 放射線前廊下 | ダウンライト | φ150 | 埋込 |  |  |  | 3000 |  | ホワイト電球 LW100/110V60W (口金：E26) 【60W】 | 60 | 1 | 1 | 1 | 0 | 0 | 1 |  | 0 | 0 | 1 | 1 | 12 | 20 | 14.4 | 60 | 14.4 | 60 | 器具交換 | 入力必須 | 入力必須 | 1 | 1 | 入力必須 | #VALUE! | #VALUE! | 器具交換必須
341 | 177 |  | 1 |  | 放射線前廊下 | スクエア | □600 | 埋込 |  | 乳白カバー |  | 5000 |  | 【器具LED済】 | 0 | 1 | 1 | 1 | 0 | 0 | 1 | 1 | 1 | 1 | 0 | 0 |  |  | 0 | 0 | 0 |  | 【LED済】 | 【LED済】 | 0 | 0 | 0 | 0 | 0 | 0
342 | 178 |  | 1 |  | 放射線前廊下2 | 埋込形 | φ600 | 埋込 |  | 乳白カバー |  | 5000 |  | 【器具LED済】 | 0 | 1 | 6 | 6 | 0 | 0 | 6 | 6 | 6 | 6 | 0 | 0 |  |  | 0 | 0 | 0 |  | 【LED済】 | 【LED済】 | 0 | 0 | 0 | 0 | 0 | 0
343 | 178 |  | 1 |  | 放射線前廊下2 | スクエア | □600 | 埋込 |  | 乳白カバー |  | 5000 |  | 【器具LED済】 | 0 | 1 | 3 | 3 | 0 | 0 | 3 | 3 | 3 | 3 | 0 | 0 |  |  | 0 | 0 | 0 |  | 【LED済】 | 【LED済】 | 0 | 0 | 0 | 0 | 0 | 0
344 | 178 |  | 1 |  | 放射線前廊下2 | スクエア | □450 | 埋込 |  | 乳白カバー |  | 5000 |  | コンパクト形蛍光灯 FHP32E 【32W】 | 35 | 3 | 6 | 18 | 0 | 0 | 18 |  | 0 | 0 | 6 | 18 | 12 | 20 | 151.2 | 630 | 151.2 | 630 | 入力必須 | 入力必須 | 入力必須 | 3 | 6 | 入力必須 | #VALUE! | #VALUE!
345 | 179 |  | 1 |  | 物品庫1.2 | 逆富士形 | W150 | 天付け |  |  |  | 5000 |  | 直管蛍光灯 FL20S 【20W】 | 23 | 1 | 2 | 2 | 0 | 0 | 2 |  | 0 | 0 | 2 | 2 | 1 | 15 | 0.69 | 46 | 0.69 | 46 | 入力必須 | 入力必須 | 入力必須 | 1 | 2 | 入力必須 | #VALUE! | #VALUE!
346 | 180 |  | 1 |  | 中会議室 | 逆富士形 | W200 | 天付け |  |  |  | 5000 |  | 直管蛍光灯 FHF32EX 高出力形 【45W】 | 48 | 2 | 9 | 18 | 0 | 0 | 18 |  | 0 | 0 | 9 | 18 | 4 | 20 | 69.12 | 864 | 69.12 | 864 | 入力必須 | 入力必須 | 入力必須 | 2 | 9 | 入力必須 | #VALUE! | #VALUE!
347 | 181 |  | 1 |  | 病理保管庫 | 逆富士形 | W200 | 天付け |  |  |  | 5000 |  | 直管蛍光灯 FHF32EX 高出力形 【45W】 | 48 | 2 | 6 | 12 | 0 | 0 | 12 |  | 0 | 0 | 6 | 12 | 1 | 15 | 8.64 | 576 | 8.64 | 576 | 入力必須 | 入力必須 | 入力必須 | 2 | 6 | 入力必須 | #VALUE! | #VALUE!
348 | 182 |  | 1 |  | リハビリ技師室 | 逆富士形 | W200 | 天付け |  |  |  | 5000 |  | 直管蛍光灯 FHF32EX 高出力形 【45W】 | 48 | 2 | 4 | 8 | 0 | 0 | 8 |  | 0 | 0 | 4 | 8 | 4 | 20 | 30.72 | 384 | 30.72 | 384 | 入力必須 | 入力必須 | 入力必須 | 2 | 4 | 入力必須 | #VALUE! | #VALUE!
349 | 183 |  | 1 |  | 廊下 | 逆富士形 | W150 | 天付け |  |  |  | 5000 |  | 直管蛍光灯 FL20S 【20W】 | 23 | 1 | 2 | 2 | 0 | 2 | 2 |  | 0 | 0 | 2 | 2 | 1 | 15 | 0.69 | 46 | 0.69 | 46 | 入力必須 | 入力必須 | 入力必須 | 1 | 2 | 入力必須 | #VALUE! | #VALUE!
350 | 183 |  | 1 |  | 廊下 | 逆富士形 | W200 | 天付け | 非常灯 |  |  | 5000 |  | 直管蛍光灯 FL20S 【20W】 | 23 | 2 | 5 | 10 | 0 | 10 | 10 |  | 0 | 0 | 5 | 10 | 1 | 15 | 3.45 | 230 | 3.45 | 230 | 入力必須 | 入力必須 | 入力必須 | 2 | 5 | 入力必須 | #VALUE! | #VALUE!
351 | 183 |  | 1 |  | 廊下 | 逆富士形 |  | 天付け | 非常灯 | [23 empty] | 新設(非常灯) | 入力必須 | 0 |  | 5 | 入力必須 | #VALUE! | #VALUE! |  |  | 新設非常灯を設置する場合は記入をお願いします。
352 | 183 |  | 1 |  | 廊下 | 逆富士形 | W200 | 天付け |  |  |  | 5000 |  | 直管蛍光灯 FL20S 【20W】 | 23 | 2 | 1 | 2 | 0 | 2 | 2 |  | 0 | 0 | 1 | 2 | 1 | 15 | 0.69 | 46 | 0.69 | 46 | 入力必須 | 入力必須 | 入力必須 | 2 | 1 | 入力必須 | #VALUE! | #VALUE!
353 | 184 |  | 1 |  | 外壁 | ブラケット |  | 壁付け |  | 防水カバー |  | 5000 |  | 円形蛍光灯 FCL20 省電力形 【18W】 | 21 | 1 | 10 | 10 | 0 | 0 | 10 |  | 0 | 0 | 10 | 10 | 12 | 22 | 55.44 | 210 | 55.44 | 210 | 器具交換 | 入力必須 | 入力必須 | 1 | 10 | 入力必須 | #VALUE! | #VALUE! | 器具交換必須 | LSEW2023CF1
354 | 185 |  | 1 |  | 受水槽 | トラフ形 |  | 天付け |  |  |  | 5000 |  | 直管蛍光灯 FHF32EX 高出力形 【45W】 | 48 | 2 | 2 | 4 | 0 | 0 | 4 |  | 0 | 0 | 2 | 4 | 1 | 15 | 2.88 | 192 | 2.88 | 192 | 入力必須 | 入力必須 | 入力必須 | 2 | 2 | 入力必須 | #VALUE! | #VALUE!
355 | 1 |  | 2 |  | 倉庫1 | 逆富士形 | W150 | 天付け |  |  |  | 5000 |  | 直管蛍光灯 FLR40S 【40W】 | 43 | 1 | 6 | 6 | 0 | 0 | 6 |  | 0 | 0 | 6 | 6 | 2 | 22 | 11.352 | 258 | 11.352 | 258 | 入力必須 | 入力必須 | 入力必須 | 1 | 6 | 入力必須 | #VALUE! | #VALUE!
356 | 2 |  | 2 |  | 廊下1 | 埋込形 | W190 | 埋込 |  |  |  | 5000 |  | 直管蛍光灯 FLR40S 【40W】 | 43 | 1 | 26 | 26 | 0 | 16 | 26 |  | 0 | 0 | 26 | 26 | 12 | 20 | 268.32 | 1118 | 268.32 | 1118 | 入力必須 | 入力必須 | 入力必須 | 1 | 26 | 入力必須 | #VALUE! | #VALUE!
357 | 3 |  | 2 |  | EVホール | トラフ形 |  | 直付 | 間接照明 |  |  | 5000 |  | 直管蛍光灯 FLR40S 【40W】 | 43 | 1 | 8 | 8 | 0 | 6 | 8 |  | 0 | 0 | 8 | 8 | 12 | 20 | 82.56 | 344 | 82.56 | 344 | 入力必須 | 入力必須 | 入力必須 | 1 | 8 | 入力必須 | #VALUE! | #VALUE!
358 | 3 |  | 2 |  | EVホール | 埋込形 | W190 | 埋込 |  |  |  | 5000 |  | 直管蛍光灯 FLR40S 【40W】 | 43 | 1 | 9 | 9 | 0 | 9 | 9 |  | 0 | 0 | 9 | 9 | 12 | 20 | 92.88 | 387 | 92.88 | 387 | 入力必須 | 入力必須 | 入力必須 | 1 | 9 | 入力必須 | #VALUE! | #VALUE!
359 | 4 |  | 2 |  | 廊下2 | 埋込形 | W220 | 埋込 |  | Cチャンネル回避 |  | 5000 |  | 直管蛍光灯 FHF32EX 高出力形 【45W】 | 48 | 2 | 5 | 10 | 0 | 6 | 10 |  | 0 | 0 | 5 | 10 | 12 | 20 | 115.2 | 480 | 115.2 | 480 | 入力必須 | 入力必須 | 入力必須 | 2 | 5 | 入力必須 | #VALUE! | #VALUE!
360 | 5 |  | 2 |  | 廊下3 | 埋込形 | W190 | 埋込 |  |  |  | 5000 |  | 直管蛍光灯 FLR40S 【40W】 | 43 | 1 | 5 | 5 | 0 | 5 | 5 |  | 0 | 0 | 5 | 5 | 12 | 20 | 51.6 | 215 | 51.6 | 215 | 入力必須 | 入力必須 | 入力必須 | 1 | 5 | 入力必須 | #VALUE! | #VALUE!
361 | 6 |  | 2 |  | 廊下4 | ダウンライト | φ150 | 埋込 |  |  |  | 5000 |  | コンパクト形蛍光灯 FDL18EX 【18W】 | 21 | 1 | 24 | 24 | 0 | 24 | 24 |  | 0 | 0 | 24 | 24 | 12 | 20 | 120.96 | 504 | 120.96 | 504 | 器具交換 | 入力必須 | 入力必須 | 1 | 24 | 入力必須 | #VALUE! | #VALUE! | 器具交換必須
362 | 7 |  | 2 |  | 廊下5 | 埋込形 | W190 | 埋込 |  |  |  | 5000 |  | 直管蛍光灯 FLR40S 【40W】 | 43 | 1 | 5 | 5 | 0 | 0 | 5 |  | 0 | 0 | 5 | 5 | 12 | 20 | 51.6 | 215 | 51.6 | 215 | 入力必須 | 入力必須 | 入力必須 | 1 | 5 | 入力必須 | #VALUE! | #VALUE!
363 | 7 |  | 2 |  | 廊下5 | 埋込形 | W150 | 埋込 |  |  |  | 5000 |  | 直管蛍光灯 FHF32EX 高出力形 【45W】 | 48 | 1 | 3 | 3 | 0 | 3 | 3 |  | 0 | 0 | 3 | 3 | 12 | 20 | 34.56 | 144 | 34.56 | 144 | 入力必須 | 入力必須 | 入力必須 | 1 | 3 | 入力必須 | #VALUE! | #VALUE!
364 | 7 |  | 2 |  | 廊下5 | 埋込形 | W300 | 埋込 |  |  |  | 5000 |  | 直管蛍光灯 FHF32EX 高出力形 【45W】 | 48 | 2 | 1 | 2 | 0 | 2 | 2 |  | 0 | 0 | 1 | 2 | 12 | 20 | 23.04 | 96 | 23.04 | 96 | 入力必須 | 入力必須 | 入力必須 | 2 | 1 | 入力必須 | #VALUE! | #VALUE!
365 | 8 |  | 2 |  | 女子トイレ | 埋込形 | W190 | 埋込 |  |  |  | 5000 | 40型 | 【管球LED済】 | 0 | 1 | 1 | 1 | 0 | 0 | 1 | 1 | 1 | 1 | 0 | 0 |  |  | 0 | 0 | 0 |  | 【LED済】 | 【LED済】 | 0 | 0 | 0 | 0 | 0 | 0
366 | 8 |  | 2 |  | 女子トイレ | トラフ形 |  | 天付け | 間接照明 |  |  | 5000 | 20型 | 【管球LED済】 | 0 | 1 | 1 | 1 | 0 | 0 | 1 | 1 | 1 | 1 | 0 | 0 |  |  | 0 | 0 | 0 |  | 【LED済】 | 【LED済】 | 0 | 0 | 0 | 0 | 0 | 0
367 | 9 |  | 2 |  | 女子トイレ | 埋込形 | W190 | 埋込 |  |  |  | 5000 | 40型 | 【管球LED済】 | 0 | 1 | 1 | 1 | 0 | 0 | 1 | 1 | 1 | 1 | 0 | 0 |  |  | 0 | 0 | 0 |  | 【LED済】 | 【LED済】 | 0 | 0 | 0 | 0 | 0 | 0
368 | 9 |  | 2 |  | 女子トイレ | トラフ形 |  | 天付け | 間接照明 |  |  | 5000 | 20型 | 【管球LED済】 | 0 | 1 | 1 | 1 | 0 | 0 | 1 | 1 | 1 | 1 | 0 | 0 |  |  | 0 | 0 | 0 |  | 【LED済】 | 【LED済】 | 0 | 0 | 0 | 0 | 0 | 0
369 | 10 |  | 2 |  | 当直室前室 | 埋込形 | W150 | 埋込 |  |  |  | 5000 |  | 直管蛍光灯 FHF32EX 高出力形 【45W】 | 48 | 1 | 3 | 3 | 0 | 3 | 3 |  | 0 | 0 | 3 | 3 | 8 | 30 | 34.56 | 144 | 34.56 | 144 | 入力必須 | 入力必須 | 入力必須 | 1 | 3 | 入力必須 | #VALUE! | #VALUE!
370 | 11 |  | 2 |  | 廊下6 | 埋込形 | W220 | 埋込 |  | Cチャンネル回避 |  | 5000 |  | 直管蛍光灯 FHF32EX 高出力形 【45W】 | 48 | 2 | 6 | 12 | 0 | 0 | 12 |  | 0 | 0 | 6 | 12 | 12 | 20 | 138.24 | 576 | 138.24 | 576 | 入力必須 | 入力必須 | 入力必須 | 2 | 6 | 入力必須 | #VALUE! | #VALUE!
371 | 11 |  | 2 |  | 廊下6 | ダウンライト | φ150 | 埋込 |  |  |  | 3000 |  | コンパクト形蛍光灯 FDL18EX 【18W】 | 21 | 1 | 1 | 1 | 0 | 1 | 1 |  | 0 | 0 | 1 | 1 | 12 | 20 | 5.04 | 21 | 5.04 | 21 | 器具交換 | 入力必須 | 入力必須 | 1 | 1 | 入力必須 | #VALUE! | #VALUE! | 器具交換必須
372 | 11 |  | 2 |  | 廊下6 | ダウンライト | φ175 | 埋込 |  |  |  | 3000 |  | HID電球セラメタランプ CDM-TP/F70W(口金：E26) 【70W】 | 70 | 1 | 2 | 2 | 0 | 1 | 2 |  | 0 | 0 | 2 | 2 | 12 | 20 | 33.6 | 140 | 33.6 | 140 | 器具交換 | 入力必須 | 入力必須 | 1 | 2 | 入力必須 | #VALUE! | #VALUE! | 器具交換必須
373 | 12 |  | 2 |  | 廊下7 | ダウンライト | φ175 | 埋込 |  |  |  | 3000 |  | HID電球セラメタランプ CDM-TP/F70W(口金：E26) 【70W】 | 70 | 1 | 7 | 7 | 0 | 5 | 7 |  | 0 | 0 | 7 | 7 | 12 | 20 | 117.6 | 490 | 117.6 | 490 | 器具交換 | 入力必須 | 入力必須 | 1 | 7 | 入力必須 | #VALUE! | #VALUE! | 器具交換必須
374 | 13 |  | 2 |  | 男子トイレ | ダウンライト | φ150 | 埋込 |  |  |  | 5000 |  | コンパクト形蛍光灯 FDL18EX 【18W】 | 21 | 1 | 2 | 2 | 0 | 0 | 2 |  | 0 | 0 | 2 | 2 | 24 | 30 | 30.24 | 42 | 30.24 | 42 | 器具交換 | 入力必須 | 入力必須 | 1 | 2 | 入力必須 | #VALUE! | #VALUE! | 器具交換必須
375 | 13 |  | 2 |  | 男子トイレ | ブラケット |  | 壁付け |  |  |  | 3000 |  | コンパクト形蛍光灯 FDL18EX 【18W】 | 21 | 1 | 1 | 1 | 0 | 0 | 1 |  | 0 | 0 | 1 | 1 | 24 | 30 | 15.12 | 21 | 15.12 | 21 | 器具交換 | 入力必須 | 入力必須 | 1 | 1 | 入力必須 | #VALUE! | #VALUE! | 器具交換必須
376 | 14 |  | 2 |  | 女子トイレ | ダウンライト | φ150 | 埋込 |  |  |  | 5000 |  | コンパクト形蛍光灯 FDL18EX 【18W】 | 21 | 1 | 4 | 4 | 0 | 0 | 4 |  | 0 | 0 | 4 | 4 | 24 | 30 | 60.48 | 84 | 60.48 | 84 | 器具交換 | 入力必須 | 入力必須 | 1 | 4 | 入力必須 | #VALUE! | #VALUE! | 器具交換必須
377 | 14 |  | 2 |  | 女子トイレ | ブラケット |  | 壁付け |  |  |  | 3000 |  | コンパクト形蛍光灯 FDL18EX 【18W】 | 21 | 1 | 1 | 1 | 0 | 0 | 1 |  | 0 | 0 | 1 | 1 | 24 | 30 | 15.12 | 21 | 15.12 | 21 | 器具交換 | 入力必須 | 入力必須 | 1 | 1 | 入力必須 | #VALUE! | #VALUE! | 器具交換必須
378 | 15 |  | 2 |  | 廊下8 | ダウンライト | φ175 | 埋込 |  |  |  | 3000 |  | HID電球セラメタランプ CDM-TP/F70W(口金：E26) 【70W】 | 70 | 1 | 2 | 2 | 0 | 2 | 2 |  | 0 | 0 | 2 | 2 | 12 | 20 | 33.6 | 140 | 33.6 | 140 | 器具交換 | 入力必須 | 入力必須 | 1 | 2 | 入力必須 | #VALUE! | #VALUE! | 器具交換必須
379 | 15 |  | 2 |  | 廊下8 | 埋込形 | W150 | 埋込 |  | Cチャンネル回避 |  | 5000 |  | 直管蛍光灯 FHF32EX 高出力形 【45W】 | 48 | 1 | 15 | 15 | 0 | 15 | 15 |  | 0 | 0 | 15 | 15 | 12 | 20 | 172.8 | 720 | 172.8 | 720 | 入力必須 | 入力必須 | 入力必須 | 1 | 15 | 入力必須 | #VALUE! | #VALUE!
380 | 16 |  | 2 |  | 検体検査室 | 埋込形 | W150 | 埋込 |  | Cチャンネル回避 |  | 5000 |  | 直管蛍光灯 FHF32EX 高出力形 【45W】 | 48 | 1 | 2 | 2 | 0 | 0 | 2 |  | 0 | 0 | 2 | 2 | 12 | 20 | 23.04 | 96 | 23.04 | 96 | 入力必須 | 入力必須 | 入力必須 | 1 | 2 | 入力必須 | #VALUE! | #VALUE!
381 | 16 |  | 2 |  | 検体検査室 | 埋込形 | W220 | 埋込 |  | Cチャンネル回避 |  | 5000 |  | 直管蛍光灯 FHF32EX 高出力形 【45W】 | 48 | 2 | 30 | 60 | 0 | 26 | 60 |  | 0 | 0 | 30 | 60 | 12 | 20 | 691.2 | 2880 | 691.2 | 2880 | 入力必須 | 入力必須 | 入力必須 | 2 | 30 | 入力必須 | #VALUE! | #VALUE!
382 | 16 |  | 2 |  | 検体検査室 | スクエア | □450 | 埋込 |  | プリズムカバー |  | 5000 |  | 直管蛍光灯 FHF32EX 高出力形 【45W】 | 48 | 3 | 4 | 12 | 0 | 0 | 12 |  | 0 | 0 | 4 | 12 | 12 | 20 | 138.24 | 576 | 138.24 | 576 | 入力必須 | 入力必須 | 入力必須 | 3 | 4 | 入力必須 | #VALUE! | #VALUE!
383 | 16 |  | 2 |  | 検体検査室 | ダウンライト | φ150 | 埋込 |  |  |  | 5000 |  | コンパクト形蛍光灯 FHT24EX 【24W】 | 27 | 1 | 3 | 3 | 0 | 0 | 3 |  | 0 | 0 | 3 | 3 | 12 | 20 | 19.44 | 81 | 19.44 | 81 | 器具交換 | 入力必須 | 入力必須 | 1 | 3 | 入力必須 | #VALUE! | #VALUE! | 器具交換必須
384 | 17 |  | 2 |  | 治験管理室 | 埋込形 | W220 | 埋込 |  | Cチャンネル回避 |  | 5000 |  | 直管蛍光灯 FHF32EX 高出力形 【45W】 | 48 | 2 | 4 | 8 | 0 | 0 | 8 |  | 0 | 0 | 4 | 8 | 12 | 22 | 101.376 | 384 | 101.376 | 384 | 入力必須 | 入力必須 | 入力必須 | 2 | 4 | 入力必須 | #VALUE! | #VALUE!
385 | 17 |  | 2 |  | 治験管理室 | 流し元灯 |  | 壁付け |  | プルスイッチ | コンセント | 5000 |  | 直管蛍光灯 FL20S 【20W】 | 23 | 1 | 1 | 1 | 0 | 0 | 1 |  | 0 | 0 | 1 | 1 | 4 | 22 | 2.024 | 23 | 2.024 | 23 | 入力必須 | 入力必須 | 入力必須 | 1 | 1 | 入力必須 | #VALUE! | #VALUE!
386 | 18 |  | 2 |  | カンファレンス室 | 埋込形 | W220 | 埋込 |  | Cチャンネル回避 |  | 5000 |  | 直管蛍光灯 FHF32EX 高出力形 【45W】 | 48 | 2 | 4 | 8 | 0 | 0 | 8 |  | 0 | 0 | 4 | 8 | 12 | 20 | 92.16 | 384 | 92.16 | 384 | 入力必須 | 入力必須 | 入力必須 | 2 | 4 | 入力必須 | #VALUE! | #VALUE!
387 | 19 |  | 2 |  | 技師室 | 埋込形 | W220 | 埋込 |  | Cチャンネル回避 |  | 5000 |  | 直管蛍光灯 FHF32EX 高出力形 【45W】 | 48 | 2 | 7 | 14 | 0 | 0 | 14 |  | 0 | 0 | 7 | 14 | 4 | 20 | 53.76 | 672 | 53.76 | 672 | 入力必須 | 入力必須 | 入力必須 | 2 | 7 | 入力必須 | #VALUE! | #VALUE!
388 | 19 |  | 2 |  | 技師室 | 流し元灯 |  | 壁付け |  | プルスイッチ | コンセント | 5000 |  | 直管蛍光灯 FL20S 【20W】 | 23 | 1 | 1 | 1 | 0 | 0 | 1 |  | 0 | 0 | 1 | 1 | 4 | 20 | 1.84 | 23 | 1.84 | 23 | 入力必須 | 入力必須 | 入力必須 | 1 | 1 | 入力必須 | #VALUE! | #VALUE!
389 | 20 |  | 2 |  | 男女更衣室 | 逆富士形 | W100 | 天付け |  |  |  | 5000 |  | 直管蛍光灯 FHF32EX 高出力形 【45W】 | 48 | 1 | 2 | 2 | 0 | 0 | 2 |  | 0 | 0 | 2 | 2 | 4 | 20 | 7.68 | 96 | 7.68 | 96 | 入力必須 | 入力必須 | 入力必須 | 1 | 2 | 入力必須 | #VALUE! | #VALUE!
390 | 21 |  | 2 |  | 血液照射室 | 埋込形 | W150 | 埋込 |  | Cチャンネル回避 |  | 5000 |  | 直管蛍光灯 FHF32EX 高出力形 【45W】 | 48 | 1 | 2 | 2 | 0 | 0 | 2 |  | 0 | 0 | 2 | 2 | 4 | 20 | 7.68 | 96 | 7.68 | 96 | 入力必須 | 入力必須 | 入力必須 | 1 | 2 | 入力必須 | #VALUE! | #VALUE!
391 | 22 |  | 2 |  | 細菌検査室 | ダウンライト | φ150 | 埋込 |  |  |  | 5000 |  | コンパクト形蛍光灯 FDL18EX 【18W】 | 21 | 1 | 1 | 1 | 0 | 0 | 1 |  | 0 | 0 | 1 | 1 | 12 | 20 | 5.04 | 21 | 5.04 | 21 | 器具交換 | 入力必須 | 入力必須 | 1 | 1 | 入力必須 | #VALUE! | #VALUE! | 器具交換必須
392 | 22 |  | 2 |  | 細菌検査室 | 埋込形 | W220 | 埋込 |  | Cチャンネル回避 |  | 5000 |  | 直管蛍光灯 FHF32EX 高出力形 【45W】 | 48 | 2 | 4 | 8 | 0 | 0 | 8 |  | 0 | 0 | 4 | 8 | 12 | 20 | 92.16 | 384 | 92.16 | 384 | 入力必須 | 入力必須 | 入力必須 | 2 | 4 | 入力必須 | #VALUE! | #VALUE!
393 | 23 |  | 2 |  | 洗浄室 | 逆富士形 | W200 | 天付け |  | 防水ソケット |  | 5000 |  | 直管蛍光灯 FHF32EX 高出力形 【45W】 | 48 | 2 | 1 | 2 | 0 | 0 | 2 |  | 0 | 0 | 1 | 2 | 12 | 20 | 23.04 | 96 | 23.04 | 96 | 入力必須 | 入力必須 | 入力必須 | 2 | 1 | 入力必須 | #VALUE! | #VALUE!
394 | 24 |  | 2 |  | 自己血採血室 | 埋込形 | W220 | 埋込 |  | Cチャンネル回避 |  | 5000 |  | 直管蛍光灯 FHF32EX 高出力形 【45W】 | 48 | 2 | 2 | 4 | 0 | 0 | 4 |  | 0 | 0 | 2 | 4 | 12 | 20 | 46.08 | 192 | 46.08 | 192 | 入力必須 | 入力必須 | 入力必須 | 2 | 2 | 入力必須 | #VALUE! | #VALUE!
395 | 25 |  | 2 |  | 病理検査室 | 下面開放 | W250 | 天付け |  |  |  | 5000 |  | 直管蛍光灯 FHF32EX 高出力形 【45W】 | 48 | 2 | 1 | 2 | 0 | 0 | 2 |  | 0 | 0 | 1 | 2 | 12 | 20 | 23.04 | 96 | 23.04 | 96 | 入力必須 | 入力必須 | 入力必須 | 2 | 1 | 入力必須 | #VALUE! | #VALUE!
396 | 25 |  | 2 |  | 病理検査室 | 埋込形 | W220 | 埋込 |  | Cチャンネル回避 |  | 5000 |  | 直管蛍光灯 FHF32EX 高出力形 【45W】 | 48 | 2 | 12 | 24 | 0 | 0 | 24 |  | 0 | 0 | 12 | 24 | 12 | 20 | 276.48 | 1152 | 276.48 | 1152 | 入力必須 | 入力必須 | 入力必須 | 2 | 12 | 入力必須 | #VALUE! | #VALUE!
397 | 25 |  | 2 |  | 病理検査室 | 流し元灯 |  | 壁付け |  | プルスイッチ | コンセント | 5000 |  | 直管蛍光灯 FHF32EX 高出力形 【45W】 | 48 | 1 | 2 | 2 | 0 | 0 | 2 |  | 0 | 0 | 2 | 2 | 12 | 20 | 23.04 | 96 | 23.04 | 96 | 入力必須 | 入力必須 | 入力必須 | 1 | 2 | 入力必須 | #VALUE! | #VALUE!
398 | 26 |  | 2 |  | 男女採尿室 | ダウンライト | φ150 | 埋込 |  | 人感センサー(別置) |  | 5000 |  | 【器具LED済】 | 0 | 1 | 2 | 2 | 0 | 0 | 2 | 2 | 2 | 2 | 0 | 0 |  |  | 0 | 0 | 0 |  | 【LED済】 | 【LED済】 | 0 | 0 | 0 | 0 | 0 | 0
399 | 27 |  | 2 |  | 空調機械室 | トラフ形 |  | 天付け |  |  |  | 5000 |  | 直管蛍光灯 FHF32EX 高出力形 【45W】 | 48 | 1 | 7 | 7 | 0 | 0 | 7 |  | 0 | 0 | 7 | 7 | 1 | 15 | 5.04 | 336 | 5.04 | 336 | 入力必須 | 入力必須 | 入力必須 | 1 | 7 | 入力必須 | #VALUE! | #VALUE!
400 | 28 |  | 2 |  | 事務休憩室 | 埋込形 |  | 埋込 |  | Cチャンネル回避 |  | 5000 | W350 | 直管蛍光灯 FHF32EX 高出力形 【45W】 | 48 | 3 | 4 | 12 | 0 | 0 | 12 |  | 0 | 0 | 4 | 12 | 12 | 22 | 152.064 | 576 | 152.064 | 576 | 入力必須 | 入力必須 | 入力必須 | 3 | 4 | 入力必須 | #VALUE! | #VALUE!
401 | 28 |  | 2 |  | カンファレンスルーム | 流し元灯 |  | 壁付け |  | プルスイッチ |  | 5000 |  | 直管蛍光灯 FL20S 【20W】 | 23 | 1 | 1 | 1 | 0 | 0 | 1 |  | 0 | 0 | 1 | 1 | 4 | 22 | 2.024 | 23 | 2.024 | 23 | 入力必須 | 入力必須 | 入力必須 | 1 | 1 | 入力必須 | #VALUE! | #VALUE!
402 | 29 |  | 2 |  | 更衣室手洗い | 流し元灯 |  | 壁付け |  | プルスイッチ |  | 5000 |  | 直管蛍光灯 FL20S 【20W】 | 23 | 1 | 1 | 1 | 0 | 0 | 1 |  | 0 | 0 | 1 | 1 | 4 | 22 | 2.024 | 23 | 2.024 | 23 | 入力必須 | 入力必須 | 入力必須 | 1 | 1 | 入力必須 | #VALUE! | #VALUE!
403 | 29 |  | 2 |  | 更衣室手洗い | 逆富士形 | W100 | 天付け |  |  |  | 5000 |  | 直管蛍光灯 FHF32EX 高出力形 【45W】 | 48 | 1 | 1 | 1 | 0 | 0 | 1 |  | 0 | 0 | 1 | 1 | 12 | 22 | 12.672 | 48 | 12.672 | 48 | 入力必須 | 入力必須 | 入力必須 | 1 | 1 | 入力必須 | #VALUE! | #VALUE!
404 | 30 |  | 2 |  | 既消毒室 | 逆富士形 | W200 | 天付け |  |  |  | 5000 |  | 直管蛍光灯 FHF32EX 高出力形 【45W】 | 48 | 2 | 7 | 14 | 0 | 0 | 14 |  | 0 | 0 | 7 | 14 | 12 | 20 | 161.28 | 672 | 161.28 | 672 | 入力必須 | 入力必須 | 入力必須 | 2 | 7 | 入力必須 | #VALUE! | #VALUE!
405 | 30 |  | 2 |  | 既消毒室 | トラフ形 |  | 壁付け |  |  |  | 5000 |  | 直管蛍光灯 FHF32EX 高出力形 【45W】 | 48 | 1 | 1 | 1 | 0 | 0 | 1 |  | 0 | 0 | 1 | 1 | 12 | 20 | 11.52 | 48 | 11.52 | 48 | 入力必須 | 入力必須 | 入力必須 | 1 | 1 | 入力必須 | #VALUE! | #VALUE!
406 | 31 |  | 2 |  | 洗浄組立室 | 逆富士形 | W200 | 天付け |  | 防水ソケット |  | 5000 |  | 直管蛍光灯 FHF32EX 高出力形 【45W】 | 48 | 2 | 14 | 28 | 0 | 10 | 28 |  | 0 | 0 | 14 | 28 | 12 | 20 | 322.56 | 1344 | 322.56 | 1344 | 入力必須 | 入力必須 | 入力必須 | 2 | 14 | 入力必須 | #VALUE! | #VALUE!
407 | 32 |  | 2 |  | ワゴン払出し室 | 逆富士形 | W200 | 天付け |  |  |  | 5000 |  | 直管蛍光灯 FHF32EX 高出力形 【45W】 | 48 | 2 | 6 | 12 | 0 | 0 | 12 |  | 0 | 0 | 6 | 12 | 12 | 20 | 138.24 | 576 | 138.24 | 576 | 入力必須 | 入力必須 | 入力必須 | 2 | 6 | 入力必須 | #VALUE! | #VALUE!
408 | 33 |  | 2 |  | CPU2 | 埋込形 | W220 | 埋込 |  | ルーバ |  | 5000 |  | 直管蛍光灯 FHF32EX 高出力形 【45W】 | 48 | 2 | 6 | 12 | 0 | 0 | 12 |  | 0 | 0 | 6 | 12 | 10 | 20 | 115.2 | 576 | 115.2 | 576 | 入力必須 | 入力必須 | 入力必須 | 2 | 6 | 入力必須 | #VALUE! | #VALUE!
409 | 34 |  | 2 |  | CPU1 | 埋込形 | W220 | 埋込 |  | ルーバ |  | 5000 |  | 直管蛍光灯 FHF32EX 高出力形 【45W】 | 48 | 2 | 8 | 16 | 0 | 2 | 16 |  | 0 | 0 | 8 | 16 | 10 | 20 | 153.6 | 768 | 153.6 | 768 | 入力必須 | 入力必須 | 入力必須 | 2 | 8 | 入力必須 | #VALUE! | #VALUE!
410 | 35 |  | 2 |  | 倉庫 | 逆富士形 | W200 | 天付け |  |  |  | 5000 |  | 直管蛍光灯 FHF32EX 高出力形 【45W】 | 48 | 2 | 1 | 2 | 0 | 0 | 2 |  | 0 | 0 | 1 | 2 | 10 | 20 | 19.2 | 96 | 19.2 | 96 | 入力必須 | 入力必須 | 入力必須 | 2 | 1 | 入力必須 | #VALUE! | #VALUE!
411 | 36 |  | 2 |  | 看護学生別室 | 埋込形 | W300 | 埋込 |  |  |  | 5000 |  | 直管蛍光灯 FL20S 【20W】 | 23 | 2 | 1 | 2 | 0 | 0 | 2 |  | 0 | 0 | 1 | 2 | 6 | 22 | 6.072 | 46 | 6.072 | 46 | 入力必須 | 入力必須 | 入力必須 | 2 | 1 | 入力必須 | #VALUE! | #VALUE!
412 | 36 |  | 2 |  | 看護学生別室 | ダウンライト | φ75 | 埋込 |  |  |  | 5000 |  | 【器具LED済】 | 0 | 1 | 1 | 1 | 0 | 0 | 1 | 1 | 1 | 1 | 0 | 0 |  |  | 0 | 0 | 0 |  | 【LED済】 | 【LED済】 | 0 | 0 | 0 | 0 | 0 | 0
413 | 37 |  | 2 |  | 研修医学生室 | ダウンライト | φ75 | 埋込 |  |  |  | 5000 |  | 【器具LED済】 | 0 | 1 | 1 | 1 | 0 | 0 | 1 | 1 | 1 | 1 | 0 | 0 |  |  | 0 | 0 | 0 |  | 【LED済】 | 【LED済】 | 0 | 0 | 0 | 0 | 0 | 0
414 | 37 |  | 2 |  | 研修医学生別室 | 埋込形 | W220 | 埋込 |  | プリズムカバー |  | 5000 |  | 直管蛍光灯 FHF32EX 高出力形 【45W】 | 48 | 2 | 6 | 12 | 0 | 0 | 12 |  | 0 | 0 | 6 | 12 | 6 | 22 | 76.032 | 576 | 76.032 | 576 | 入力必須 | 入力必須 | 入力必須 | 2 | 6 | 入力必須 | #VALUE! | #VALUE!
415 | 38 |  | 2 |  | 臨床工学科 | 埋込形 | W220 | 埋込 |  | Cチャンネル回避 |  | 5000 |  | 直管蛍光灯 FHF32EX 高出力形 【45W】 | 48 | 2 | 12 | 24 | 0 | 0 | 24 |  | 0 | 0 | 12 | 24 | 12 | 20 | 276.48 | 1152 | 276.48 | 1152 | 入力必須 | 入力必須 | 入力必須 | 2 | 12 | 入力必須 | #VALUE! | #VALUE!
416 | 39 |  | 2 |  | 臨床工学科器材室 | 埋込形 | W220 | 埋込 |  | Cチャンネル回避 |  | 5000 |  | 直管蛍光灯 FHF32EX 高出力形 【45W】 | 48 | 2 | 4 | 8 | 0 | 0 | 8 |  | 0 | 0 | 4 | 8 | 12 | 20 | 92.16 | 384 | 92.16 | 384 | 入力必須 | 入力必須 | 入力必須 | 2 | 4 | 入力必須 | #VALUE! | #VALUE!
417 | 39 |  | 2 |  | 臨床工学科器材室 | スクエア | □450 | 埋込 |  | ルーバ |  | 5000 |  | コンパクト形蛍光灯 FHP32E 【32W】 | 35 | 3 | 8 | 24 | 0 | 0 | 24 |  | 0 | 0 | 8 | 24 | 12 | 20 | 201.6 | 840 | 201.6 | 840 | 入力必須 | 入力必須 | 入力必須 | 3 | 8 | 入力必須 | #VALUE! | #VALUE!
418 | 40 |  | 2 |  | 当直室7 | スクエア | □450 | 埋込 |  | 乳白カバー |  | 5000 |  | コンパクト形蛍光灯 FHP32E 【32W】 | 35 | 3 | 1 | 3 | 0 | 0 | 3 |  | 0 | 0 | 1 | 3 | 8 | 30 | 25.2 | 105 | 25.2 | 105 | 入力必須 | 入力必須 | 入力必須 | 3 | 1 | 入力必須 | #VALUE! | #VALUE!
419 | 40 |  | 2 |  | 当直室7 | ダウンライト | □150 | 埋込 |  |  |  | 5000 |  | コンパクト形蛍光灯 FDL18EX 【18W】 | 21 | 1 | 1 | 1 | 0 | 0 | 1 |  | 0 | 0 | 1 | 1 | 8 | 30 | 5.04 | 21 | 5.04 | 21 | 器具交換 | 入力必須 | 入力必須 | 1 | 1 | 入力必須 | #VALUE! | #VALUE! | 器具交換必須
420 | 40 |  | 2 |  | 当直室7 | ブラケット |  | 埋込 |  | 防水カバー |  | 3000 | UB | ホワイト電球 LW100/110V60W (口金：E26) 【60W】 | 60 | 1 | 1 | 1 | 0 | 0 | 1 |  | 0 | 0 | 1 | 1 | 8 | 30 | 14.4 | 60 | 14.4 | 60 | 入力必須 | 入力必須 | 入力必須 | 1 | 1 | 入力必須 | #VALUE! | #VALUE! | 器具交換必須
421 | 41 |  | 2 |  | 医局CPU作業室 | 埋込形 | W220 | 埋込 |  | アルミルーバ |  | 5000 |  | 直管蛍光灯 FHF32EX 高出力形 【45W】 | 48 | 2 | 4 | 8 | 0 | 0 | 8 |  | 0 | 0 | 4 | 8 | 12 | 20 | 92.16 | 384 | 92.16 | 384 | 入力必須 | 入力必須 | 入力必須 | 2 | 4 | 入力必須 | #VALUE! | #VALUE!
422 | 42 |  | 2 |  | AC機械室 | トラフ形 |  | 天付け |  | 両反射笠 |  | 5000 |  | 直管蛍光灯 FLR40S 【40W】 | 43 | 1 | 3 | 3 | 0 | 0 | 3 |  | 0 | 0 | 3 | 3 | 1 | 15 | 1.935 | 129 | 1.935 | 129 | 入力必須 | 入力必須 | 入力必須 | 1 | 3 | 入力必須 | #VALUE! | #VALUE!
423 | 43 |  | 2 |  | パントリー | 埋込形 | W300 | 埋込 |  |  |  | 5000 |  | 直管蛍光灯 FHF32EX 高出力形 【45W】 | 48 | 2 | 2 | 4 | 0 | 0 | 4 |  | 0 | 0 | 2 | 4 | 4 | 20 | 15.36 | 192 | 15.36 | 192 | 入力必須 | 入力必須 | 入力必須 | 2 | 2 | 入力必須 | #VALUE! | #VALUE!
424 | 44 |  | 2 |  | DS | トラフ形 |  | 壁付け |  | 両反射笠 | ガード | 5000 |  | 直管蛍光灯 FLR40S 【40W】 | 43 | 2 | 1 | 2 | 0 | 0 | 2 |  | 0 | 0 | 1 | 2 | 1 | 15 | 1.29 | 86 | 1.29 | 86 | 入力必須 | 入力必須 | 入力必須 | 2 | 1 | 入力必須 | #VALUE! | #VALUE!
425 | 45 |  | 2 |  | 副院長室 | 埋込形 | W300 | 埋込 |  |  |  | 5000 |  | 直管蛍光灯 FLR40S 【40W】 | 43 | 2 | 4 | 8 | 0 | 0 | 8 |  | 0 | 0 | 4 | 8 | 12 | 20 | 82.56 | 344 | 82.56 | 344 | 入力必須 | 入力必須 | 入力必須 | 2 | 4 | 入力必須 | #VALUE! | #VALUE!
426 | 45 |  | 2 |  | 副院長室 | 逆富士形 | W200 | 天付け |  |  |  | 5000 |  | 直管蛍光灯 FHF32EX 高出力形 【45W】 | 48 | 2 | 1 | 2 | 0 | 0 | 2 |  | 0 | 0 | 1 | 2 | 12 | 20 | 23.04 | 96 | 23.04 | 96 | 入力必須 | 入力必須 | 入力必須 | 2 | 1 | 入力必須 | #VALUE! | #VALUE!
427 | 46 |  | 2 |  | 医局 | 下面開放 | W250 | 天付け |  |  |  | 5000 | 40型 | 【器具LED済】 | 0 | 1 | 20 | 20 | 0 | 0 | 20 | 20 | 20 | 20 | 0 | 0 |  |  | 0 | 0 | 0 |  | 【LED済】 | 【LED済】 | 0 | 0 | 0 | 0 | 0 | 0
428 | 46 |  | 2 |  | 医局 | 下面開放 | W250 | 天付け |  | プルスイッチ |  | 5000 | 40型 | 【器具LED済】 | 0 | 1 | 2 | 2 | 0 | 0 | 2 | 2 | 2 | 2 | 0 | 0 |  |  | 0 | 0 | 0 |  | 【LED済】 | 【LED済】 | 0 | 0 | 0 | 0 | 0 | 0
429 | 46 |  | 2 |  | 医局更衣室 | 逆富士形 | W230 | 天付け |  |  |  | 5000 | 40型 | 【器具LED済】 | 0 | 1 | 2 | 2 | 0 | 0 | 2 | 2 | 2 | 2 | 0 | 0 |  |  | 0 | 0 | 0 |  | 【LED済】 | 【LED済】 | 0 | 0 | 0 | 0 | 0 | 0
430 | 46 |  | 2 |  | 医局 | 埋込形 | W300 | 埋込 |  |  |  | 5000 |  | 直管蛍光灯 FHF63EX 【63W】 | 66 | 1 | 25 | 25 | 0 | 0 | 25 |  | 0 | 0 | 25 | 25 | 24 | 30 | 1188 | 1650 | 1188 | 1650 | 器具交換 | 入力必須 | 入力必須 | 1 | 25 | 入力必須 | #VALUE! | #VALUE! | 器具交換必須
431 | 46 |  | 2 |  | 医局給湯室 | 流し元灯 |  | 天付け |  | プルスイッチ |  | 5000 |  | 直管蛍光灯 FL20S 【20W】 | 23 | 1 | 1 | 1 | 0 | 0 | 1 |  | 0 | 0 | 1 | 1 | 4 | 30 | 2.76 | 23 | 2.76 | 23 | 入力必須 | 入力必須 | 入力必須 | 1 | 1 | 入力必須 | #VALUE! | #VALUE!
432 | 47 |  | 2 |  | 当直室1 | スクエア | □600 | 埋込 |  | 乳白カバー |  | 5000 |  | コンパクト形蛍光灯 FHP45E 【45W】 | 48 | 4 | 1 | 4 | 0 | 0 | 4 |  | 0 | 0 | 1 | 4 | 12 | 20 | 46.08 | 192 | 46.08 | 192 | 入力必須 | 入力必須 | 入力必須 | 4 | 1 | 入力必須 | #VALUE! | #VALUE!
433 | 47 |  | 2 |  | 当直室1 | ダウンライト | φ150 | 埋込 |  |  |  | 3000 |  | コンパクト形蛍光灯 FDL18EX 【18W】 | 21 | 1 | 1 | 1 | 0 | 0 | 1 |  | 0 | 0 | 1 | 1 | 12 | 20 | 5.04 | 21 | 5.04 | 21 | 器具交換 | 入力必須 | 入力必須 | 1 | 1 | 入力必須 | #VALUE! | #VALUE! | 器具交換必須
434 | 47 |  | 2 |  | 当直室1 | ブラケット |  | 壁付け |  | 防水カバー |  | 3000 | UB | ホワイト電球 LW100/110V60W (口金：E26) 【60W】 | 60 | 1 | 1 | 1 | 0 | 0 | 1 |  | 0 | 0 | 1 | 1 | 12 | 20 | 14.4 | 60 | 14.4 | 60 | 入力必須 | 入力必須 | 入力必須 | 1 | 1 | 入力必須 | #VALUE! | #VALUE! | 器具交換必須
435 | 48 |  | 2 |  | 当直室2 | スクエア | □600 | 埋込 |  | 乳白カバー |  | 5000 |  | コンパクト形蛍光灯 FHP45E 【45W】 | 48 | 4 | 1 | 4 | 0 | 0 | 4 |  | 0 | 0 | 1 | 4 | 12 | 20 | 46.08 | 192 | 46.08 | 192 | 入力必須 | 入力必須 | 入力必須 | 4 | 1 | 入力必須 | #VALUE! | #VALUE!
436 | 48 |  | 2 |  | 当直室2 | ダウンライト | φ150 | 埋込 |  |  |  | 3000 |  | コンパクト形蛍光灯 FDL18EX 【18W】 | 21 | 1 | 1 | 1 | 0 | 0 | 1 |  | 0 | 0 | 1 | 1 | 12 | 20 | 5.04 | 21 | 5.04 | 21 | 器具交換 | 入力必須 | 入力必須 | 1 | 1 | 入力必須 | #VALUE! | #VALUE! | 器具交換必須
437 | 48 |  | 2 |  | 当直室2 | ブラケット |  | 壁付け |  | 防水カバー |  | 3000 | UB | ホワイト電球 LW100/110V60W (口金：E26) 【60W】 | 60 | 1 | 1 | 1 | 0 | 0 | 1 |  | 0 | 0 | 1 | 1 | 12 | 20 | 14.4 | 60 | 14.4 | 60 | 入力必須 | 入力必須 | 入力必須 | 1 | 1 | 入力必須 | #VALUE! | #VALUE!
438 | 49 |  | 2 |  | 女子ロッカー室 | スクエア | □600 | 埋込 |  | 乳白カバー |  | 5000 |  | コンパクト形蛍光灯 FHP45E 【45W】 | 48 | 4 | 1 | 4 | 0 | 0 | 4 |  | 0 | 0 | 1 | 4 | 24 | 30 | 138.24 | 192 | 138.24 | 192 | 入力必須 | 入力必須 | 入力必須 | 4 | 1 | 入力必須 | #VALUE! | #VALUE!
439 | 49 |  | 2 |  | 女子ロッカー室 | ダウンライト | φ150 | 埋込 |  |  |  | 3000 |  | コンパクト形蛍光灯 FDL18EX 【18W】 | 21 | 1 | 1 | 1 | 0 | 0 | 1 |  | 0 | 0 | 1 | 1 | 24 | 30 | 15.12 | 21 | 15.12 | 21 | 器具交換 | 入力必須 | 入力必須 | 1 | 1 | 入力必須 | #VALUE! | #VALUE! | 器具交換必須
440 | 49 |  | 2 |  | 女子ロッカー室 | ブラケット |  | 壁付け |  | 防水カバー |  | 3000 | UB | ホワイト電球 LW100/110V60W (口金：E26) 【60W】 | 60 | 1 | 1 | 1 | 0 | 0 | 1 |  | 0 | 0 | 1 | 1 | 24 | 30 | 43.2 | 60 | 43.2 | 60 | 入力必須 | 入力必須 | 入力必須 | 1 | 1 | 入力必須 | #VALUE! | #VALUE!
441 | 50 |  | 2 |  | 倉庫 | 逆富士形 | W150 | 天付け |  |  |  | 5000 |  | 直管蛍光灯 FLR40S 【40W】 | 43 | 1 | 3 | 3 | 0 | 0 | 3 |  | 0 | 0 | 3 | 3 | 1 | 22 | 2.838 | 129 | 2.838 | 129 | 入力必須 | 入力必須 | 入力必須 | 1 | 3 | 入力必須 | #VALUE! | #VALUE!
442 | 51 |  | 2 |  | DS.EPS | トラフ形 |  | 壁付け |  | 両反射笠 | ガード | 5000 |  | 直管蛍光灯 FLR40S 【40W】 | 43 | 2 | 2 | 4 | 0 | 0 | 4 |  | 0 | 0 | 2 | 4 | 1 | 15 | 2.58 | 172 | 2.58 | 172 | 入力必須 | 入力必須 | 入力必須 | 2 | 2 | 入力必須 | #VALUE! | #VALUE!
443 | 52 |  | 2 |  | 屋上軒下 | 埋込形 |  | 埋込 |  | 防水ソケット |  | 5000 | W130 | 直管蛍光灯 FLR40S 【40W】 | 43 | 1 | 1 | 1 | 0 | 0 | 1 |  | 0 | 0 | 1 | 1 | 1 | 15 | 0.645 | 43 | 0.645 | 43 | 器具交換 | 入力必須 | 入力必須 | 1 | 1 | 入力必須 | #VALUE! | #VALUE! | 防水器具交換必須 | XLW412MENZLE9(NNWK41713+NNW4110ENZLE9)
444 | 53 |  | 2 |  | 男子トイレ | 埋込形 | W190 | 埋込 |  |  |  | 5000 | 40型 | 【器具LED済】 | 0 | 1 | 2 | 2 | 0 | 0 | 2 | 2 | 2 | 2 | 0 | 0 |  |  | 0 | 0 | 0 |  | 【LED済】 | 【LED済】 | 0 | 0 | 0 | 0 | 0 | 0
445 | 53 |  | 2 |  | 男子トイレ | トラフ形 |  | 天付け |  |  |  | 5000 | 20型 | 【器具LED済】 | 0 | 1 | 1 | 1 | 0 | 0 | 1 | 1 | 1 | 1 | 0 | 0 |  |  | 0 | 0 | 0 |  | 【LED済】 | 【LED済】 | 0 | 0 | 0 | 0 | 0 | 0
446 | 54 |  | 2 |  | 女子トイレ | 埋込形 | W190 | 埋込 |  |  |  | 5000 | 40型 | 【器具LED済】 | 0 | 1 | 2 | 2 | 0 | 0 | 2 | 2 | 2 | 2 | 0 | 0 |  |  | 0 | 0 | 0 |  | 【LED済】 | 【LED済】 | 0 | 0 | 0 | 0 | 0 | 0
447 | 54 |  | 2 |  | 女子トイレ | トラフ形 |  | 天付け |  |  |  | 5000 | 20型 | 【器具LED済】 | 0 | 1 | 1 | 1 | 0 | 0 | 1 | 1 | 1 | 1 | 0 | 0 |  |  | 0 | 0 | 0 |  | 【LED済】 | 【LED済】 | 0 | 0 | 0 | 0 | 0 | 0
448 | 55 |  | 2 |  | 専修医室 | 埋込形 | W300 | 埋込 |  |  |  | 5000 | 40型 | 【器具LED済】 | 0 | 1 | 5 | 5 | 0 | 0 | 5 | 5 | 5 | 5 | 0 | 0 |  |  | 0 | 0 | 0 |  | 【LED済】 | 【LED済】 | 0 | 0 | 0 | 0 | 0 | 0
449 | 55 |  | 2 |  | 専修医室 | 埋込形 | W300 | 埋込 |  |  |  | 5000 |  | 直管蛍光灯 FLR40S 【40W】 | 43 | 2 | 8 | 16 | 0 | 0 | 16 |  | 0 | 0 | 8 | 16 | 24 | 30 | 495.36 | 688 | 495.36 | 688 | 入力必須 | 入力必須 | 入力必須 | 2 | 8 | 入力必須 | #VALUE! | #VALUE!
450 | 56 |  | 2 |  | 看護師更衣室 男性用 | 埋込形 | W300 | 埋込 |  |  |  | 5000 |  | 直管蛍光灯 FLR40S 【40W】 | 43 | 2 | 4 | 8 | 0 | 0 | 8 |  | 0 | 0 | 4 | 8 | 24 | 30 | 247.68 | 344 | 247.68 | 344 | 入力必須 | 入力必須 | 入力必須 | 2 | 4 | 入力必須 | #VALUE! | #VALUE!
451 | 57 |  | 2 |  | 看護師更衣室 男性用 | 埋込形 | W300 | 埋込 |  |  |  | 5000 |  | 直管蛍光灯 FLR40S 【40W】 | 43 | 2 | 4 | 8 | 0 | 0 | 8 |  | 0 | 0 | 4 | 8 | 24 | 30 | 247.68 | 344 | 247.68 | 344 | 入力必須 | 入力必須 | 入力必須 | 2 | 4 | 入力必須 | #VALUE! | #VALUE!
452 | 58 |  | 2 |  | カンファレンスルーム | 埋込形 | W300 | 埋込 |  |  |  | 5000 | 40型 | 【器具LED済】 | 0 | 1 | 6 | 6 | 0 | 0 | 6 | 6 | 6 | 6 | 0 | 0 |  |  | 0 | 0 | 0 |  | 【LED済】 | 【LED済】 | 0 | 0 | 0 | 0 | 0 | 0
453 | 59 |  | 2 |  | DS.EPS | トラフ形 |  | 壁付け |  | 両反射笠 | ガード | 5000 |  | 直管蛍光灯 FLR40S 【40W】 | 43 | 2 | 2 | 4 | 0 | 0 | 4 |  | 0 | 0 | 2 | 4 | 1 | 15 | 2.58 | 172 | 2.58 | 172 | 入力必須 | 入力必須 | 入力必須 | 2 | 2 | 入力必須 | #VALUE! | #VALUE!
454 | 60 |  | 2 |  | 事務局 | 埋込形 | W220 | 埋込 |  |  |  | 5000 |  | 直管蛍光灯 FHF32EX 高出力形 【45W】 | 48 | 2 | 5 | 10 | 0 | 0 | 10 |  | 0 | 0 | 5 | 10 | 12 | 20 | 115.2 | 480 | 115.2 | 480 | 器具交換 | 入力必須 | 入力必須 | 2 | 5 | 入力必須 | #VALUE! | #VALUE! | 器具交換必須
455 | 60 |  | 2 |  | 事務局 | 埋込形 | W220 | 埋込 |  |  |  | 5000 | 40型 | 【器具LED済】 | 0 | 1 | 11 | 11 | 0 | 0 | 11 | 11 | 11 | 11 | 0 | 0 |  |  | 0 | 0 | 0 |  | 【LED済】 | 【LED済】 | 0 | 0 | 0 | 0 | 0 | 0
456 | 60 |  | 2 |  | 給湯室 | 埋込形 | W220 | 埋込 |  |  |  | 5000 | 40型 | 【器具LED済】 | 0 | 1 | 1 | 1 | 0 | 0 | 1 | 1 | 1 | 1 | 0 | 0 |  |  | 0 | 0 | 0 |  | 【LED済】 | 【LED済】 | 0 | 0 | 0 | 0 | 0 | 0
457 | 60 |  | 2 |  | 給湯室 | 流し元灯 |  | 天付け |  | プルスイッチ |  | 5000 |  | 直管蛍光灯 FL20S 【20W】 | 23 | 1 | 1 | 1 | 0 | 0 | 1 |  | 0 | 0 | 1 | 1 | 4 | 30 | 2.76 | 23 | 2.76 | 23 | 入力必須 | 入力必須 | 入力必須 | 1 | 1 | 入力必須 | #VALUE! | #VALUE!
458 | 61 |  | 2 |  | 院長室室 | 埋込形 | W300 | 埋込 |  |  |  | 5000 |  | 直管蛍光灯 FHF63EX 【63W】 | 66 | 1 | 4 | 4 | 0 | 0 | 4 |  | 0 | 0 | 4 | 4 | 12 | 20 | 63.36 | 264 | 63.36 | 264 | 器具交換 | 入力必須 | 入力必須 | 1 | 4 | 入力必須 | #VALUE! | #VALUE! | 器具交換必須
459 | 61 |  | 2 |  | 院長室 | ブラケット |  | 壁付け |  |  |  | 3000 |  | ミニクリプトン KR110V54W (口金：E17) 【54W】 | 54 | 2 | 1 | 2 | 0 | 0 | 2 |  | 0 | 0 | 1 | 2 | 12 | 20 | 25.92 | 108 | 25.92 | 108 | 入力必須 | 入力必須 | 入力必須 | 2 | 1 | 入力必須 | #VALUE! | #VALUE!
460 | 62 |  | 2 |  | 応接室 | スクエア | □1200 | 埋込 |  | 乳白カバー |  | 5000 | ⬜︎1250 | 直管蛍光灯 FLR40S 【40W】 | 43 | 8 | 1 | 8 | 0 | 0 | 8 |  | 0 | 0 | 1 | 8 | 12 | 20 | 82.56 | 344 | 82.56 | 344 | 入力必須 | 入力必須 | 入力必須 | 8 | 1 | 入力必須 | #VALUE! | #VALUE!
461 | 63 |  | 2 |  | 副院長室 | 埋込形 | W300 | 埋込 |  |  |  | 5000 |  | 直管蛍光灯 FHF63EX 【63W】 | 66 | 1 | 2 | 2 | 0 | 0 | 2 |  | 0 | 0 | 2 | 2 | 12 | 20 | 31.68 | 132 | 31.68 | 132 | 器具交換 | 入力必須 | 入力必須 | 1 | 2 | 入力必須 | #VALUE! | #VALUE! | 器具交換必須
462 | 64 |  | 2 |  | 医療局長室 | 埋込形 | W300 | 埋込 |  |  |  | 5000 | 40型 | 【器具LED済】 | 0 | 1 | 2 | 2 | 0 | 0 | 2 | 2 | 2 | 2 | 0 | 0 |  |  | 0 | 0 | 0 |  | 【LED済】 | 【LED済】 | 0 | 0 | 0 | 0 | 0 | 0
463 | 65 |  | 2 |  | 看護部長室 | 埋込形 | W300 | 埋込 |  |  |  | 5000 | 40型 | 【器具LED済】 | 0 | 1 | 6 | 6 | 0 | 0 | 6 | 6 | 6 | 6 | 0 | 0 |  |  | 0 | 0 | 0 |  | 【LED済】 | 【LED済】 | 0 | 0 | 0 | 0 | 0 | 0
464 | 66 |  | 2 |  | 院長室前廊下 | 埋込形 | W190 | 埋込 |  |  |  | 5000 |  | 直管蛍光灯 FLR40S 【40W】 | 43 | 1 | 5 | 5 | 0 | 0 | 5 |  | 0 | 0 | 5 | 5 | 12 | 20 | 51.6 | 215 | 51.6 | 215 | 入力必須 | 入力必須 | 入力必須 | 1 | 5 | 入力必須 | #VALUE! | #VALUE!
465 | 67 |  | 2 |  | コピー室 | 埋込形 | W300 | 埋込 |  |  |  | 5000 | 40型 | 【器具LED済】 | 0 | 2 | 4 | 8 | 0 | 0 | 8 | 8 | 4 | 8 | 0 | 0 |  |  | 0 | 0 | 0 |  | 【LED済】 | 【LED済】 | 0 | 0 | 0 | 0 | 0 | 0
466 | 68 |  | 2 |  | 電話交換室 | 埋込形 | W300 | 埋込 |  |  |  | 5000 |  | 直管蛍光灯 FLR40S 【40W】 | 43 | 2 | 2 | 4 | 0 | 0 | 4 |  | 0 | 0 | 2 | 4 | 10 | 30 | 51.6 | 172 | 51.6 | 172 | 入力必須 | 入力必須 | 入力必須 | 2 | 2 | 入力必須 | #VALUE! | #VALUE!
467 | 69 |  | 2 |  | 事務局長室 | 埋込形 | W300 | 埋込 |  |  |  | 5000 |  | 直管蛍光灯 FHF63EX 【63W】 | 66 | 1 | 3 | 3 | 0 | 0 | 3 |  | 0 | 0 | 3 | 3 | 12 | 20 | 47.52 | 198 | 47.52 | 198 | 器具交換 | 入力必須 | 入力必須 | 1 | 3 | 入力必須 | #VALUE! | #VALUE! | 器具交換必須
468 | 70 |  | 2 |  | 診療情報管理室 | 埋込形 | W300 | 埋込 |  |  |  | 5000 | 40型 | 【器具LED済】 | 0 | 1 | 12 | 12 | 0 | 0 | 12 | 12 | 12 | 12 | 0 | 0 |  |  | 0 | 0 | 0 |  | 【LED済】 | 【LED済】 | 0 | 0 | 0 | 0 | 0 | 0
469 | 71 |  | 2 |  | 資料庫 | 埋込形 | W300 | 埋込 |  |  |  | 5000 | 40型 | 【器具LED済】 | 0 | 1 | 3 | 3 | 0 | 0 | 3 | 3 | 3 | 3 | 0 | 0 |  |  | 0 | 0 | 0 |  | 【LED済】 | 【LED済】 | 0 | 0 | 0 | 0 | 0 | 0
470 | 71 |  | 2 |  | 資料庫 | ダウンライト | φ150 | 埋込 |  |  |  | 5000 |  | 【器具LED済】 | 0 | 1 | 1 | 1 | 0 | 0 | 1 | 1 | 1 | 1 | 0 | 0 |  |  | 0 | 0 | 0 |  | 【LED済】 | 【LED済】 | 0 | 0 | 0 | 0 | 0 | 0
471 | 72 |  | 2 |  | 看護事務室 | 埋込形 | W300 | 埋込 |  |  |  | 5000 | 40型 | 【器具LED済】 | 0 | 1 | 4 | 4 | 0 | 0 | 4 | 4 | 4 | 4 | 0 | 0 |  |  | 0 | 0 | 0 |  | 【LED済】 | 【LED済】 | 0 | 0 | 0 | 0 | 0 | 0
472 | 72 |  | 2 |  | 看護事務室 | スクエア | □600 | 埋込 |  |  |  | 5000 |  | 【器具LED済】 | 0 | 1 | 1 | 1 | 0 | 0 | 1 | 1 | 1 | 1 | 0 | 0 |  |  | 0 | 0 | 0 |  | 【LED済】 | 【LED済】 | 0 | 0 | 0 | 0 | 0 | 0
473 | 72 |  | 2 |  | 看護事務室 | ダウンライト | φ150 | 埋込 |  |  |  | 5000 |  | 【器具LED済】 | 0 | 1 | 1 | 1 | 0 | 0 | 1 | 1 | 1 | 1 | 0 | 0 |  |  | 0 | 0 | 0 |  | 【LED済】 | 【LED済】 | 0 | 0 | 0 | 0 | 0 | 0
474 | 72 |  | 2 |  | 看護事務室 | ブラケット |  | 壁付け |  | 防水カバー |  | 3000 | E26 | 【管球LED済】 | 0 | 1 | 1 | 1 | 0 | 0 | 1 | 1 | 1 | 1 | 0 | 0 |  |  | 0 | 0 | 0 |  | 【LED済】 | 【LED済】 | 0 | 0 | 0 | 0 | 0 | 0
475 | 73 |  | 2 |  | ロッカールーム | 埋込形 | W190 | 埋込 |  |  |  | 5000 |  | 直管蛍光灯 FLR40S 【40W】 | 43 | 1 | 17 | 17 | 0 | 0 | 17 |  | 0 | 0 | 17 | 17 | 24 | 30 | 526.32 | 731 | 526.32 | 731 | 入力必須 | 入力必須 | 入力必須 | 1 | 17 | 入力必須 | #VALUE! | #VALUE!
476 | 73 |  | 2 |  | ロッカールーム | 丸形シーリング |  | 天付け |  |  |  | 5000 | 浴室脱衣室 | 【器具LED済】 | 0 | 1 | 2 | 2 | 0 | 0 | 2 | 2 | 2 | 2 | 0 | 0 |  |  | 0 | 0 | 0 |  | 【LED済】 | 【LED済】 | 0 | 0 | 0 | 0 | 0 | 0
477 | 73 |  | 2 |  | ロッカールーム | 埋込形 | W190 | 埋込 |  |  |  | 5000 | トイレ | 直管蛍光灯 FL20S 【20W】 | 23 | 1 | 1 | 1 | 0 | 0 | 1 |  | 0 | 0 | 1 | 1 | 24 | 30 | 16.56 | 23 | 16.56 | 23 | 入力必須 | 入力必須 | 入力必須 | 1 | 1 | 入力必須 | #VALUE! | #VALUE!
478 | 73 |  | 2 |  | ロッカールーム | ダウンライト | φ150 | 埋込 |  |  |  | 3000 |  | ホワイト電球 LW100/110V60W (口金：E26) 【60W】 | 60 | 1 | 2 | 2 | 0 | 0 | 2 |  | 0 | 0 | 2 | 2 | 24 | 30 | 86.4 | 120 | 86.4 | 120 | 器具交換 | 入力必須 | 入力必須 | 1 | 2 | 入力必須 | #VALUE! | #VALUE! | 器具交換必須
479 | 73 |  | 2 |  | ロッカールーム | トラフ形 |  | 天付け | 間接照明 |  |  | 5000 | トイレ | 直管蛍光灯 FL20S 【20W】 | 23 | 1 | 1 | 1 | 0 | 0 | 1 |  | 0 | 0 | 1 | 1 | 24 | 30 | 16.56 | 23 | 16.56 | 23 | 入力必須 | 入力必須 | 入力必須 | 1 | 1 | 入力必須 | #VALUE! | #VALUE!
480 | 73 |  | 2 |  | ロッカールーム | 埋込形 | W190 | 埋込 |  |  |  | 5000 | 当直室 | 直管蛍光灯 FLR40S 【40W】 | 43 | 1 | 2 | 2 | 0 | 0 | 2 |  | 0 | 0 | 2 | 2 | 24 | 30 | 61.92 | 86 | 61.92 | 86 | 入力必須 | 入力必須 | 入力必須 | 1 | 2 | 入力必須 | #VALUE! | #VALUE!
481 | 73 |  | 2 |  | ロッカールーム | ダウンライト | φ150 | 埋込 |  |  |  | 3000 |  | ホワイト電球 LW100/110V60W (口金：E26) 【60W】 | 60 | 1 | 2 | 2 | 0 | 0 | 2 |  | 0 | 0 | 2 | 2 | 24 | 30 | 86.4 | 120 | 86.4 | 120 | 器具交換 | 入力必須 | 入力必須 | 1 | 2 | 入力必須 | #VALUE! | #VALUE! | 器具交換必須
482 | 73 |  | 2 |  | ロッカールーム | 埋込形 | W190 | 埋込 |  |  |  | 5000 |  | 直管蛍光灯 FL20S 【20W】 | 23 | 1 | 2 | 2 | 0 | 0 | 2 |  | 0 | 0 | 2 | 2 | 24 | 30 | 33.12 | 46 | 33.12 | 46 | 入力必須 | 入力必須 | 入力必須 | 1 | 2 | 入力必須 | #VALUE! | #VALUE!
483 | 73 |  | 2 |  | ロッカールーム | トラフ形 |  | 天付け | 間接照明 |  |  | 5000 |  | 直管蛍光灯 FLR40S 【40W】 | 43 | 1 | 1 | 1 | 0 | 0 | 1 |  | 0 | 0 | 1 | 1 | 24 | 30 | 30.96 | 43 | 30.96 | 43 | 入力必須 | 入力必須 | 入力必須 | 1 | 1 | 入力必須 | #VALUE! | #VALUE!
484 | 74 |  | 2 |  | AC室2 | トラフ形 |  | 天付け |  | 両反射笠 |  | 5000 |  | 直管蛍光灯 FLR40S 【40W】 | 43 | 1 | 1 | 1 | 0 | 0 | 1 |  | 0 | 0 | 1 | 1 | 1 | 15 | 0.645 | 43 | 0.645 | 43 | 入力必須 | 入力必須 | 入力必須 | 1 | 1 | 入力必須 | #VALUE! | #VALUE!
485 | 75 |  | 2 |  | EPS | トラフ形 |  | 壁付け |  | 両反射笠 | ガード | 5000 |  | 直管蛍光灯 FLR40S 【40W】 | 43 | 2 | 1 | 2 | 0 | 0 | 2 |  | 0 | 0 | 1 | 2 | 1 | 15 | 1.29 | 86 | 1.29 | 86 | 入力必須 | 入力必須 | 入力必須 | 2 | 1 | 入力必須 | #VALUE! | #VALUE!
486 | 76 |  | 2 |  | DS | トラフ形 |  | 天付け |  | 両反射笠 | ガード | 5000 |  | 直管蛍光灯 FLR40S 【40W】 | 43 | 2 | 1 | 2 | 0 | 0 | 2 |  | 0 | 0 | 1 | 2 | 1 | 15 | 1.29 | 86 | 1.29 | 86 | 入力必須 | 入力必須 | 入力必須 | 2 | 1 | 入力必須 | #VALUE! | #VALUE!
487 | 77 |  | 2 |  | 当直室5 | スクエア | □450 | 埋込 |  | 乳白カバー |  | 5000 |  | コンパクト形蛍光灯 FHP32E 【32W】 | 35 | 3 | 1 | 3 | 0 | 0 | 3 |  | 0 | 0 | 1 | 3 | 12 | 20 | 25.2 | 105 | 25.2 | 105 | 入力必須 | 入力必須 | 入力必須 | 3 | 1 | 入力必須 | #VALUE! | #VALUE!
488 | 77 |  | 2 |  | 当直室5 | ダウンライト | □150 | 埋込 |  |  |  | 3000 |  | コンパクト形蛍光灯 FDL18EX 【18W】 | 21 | 1 | 1 | 1 | 0 | 0 | 1 |  | 0 | 0 | 1 | 1 | 12 | 20 | 5.04 | 21 | 5.04 | 21 | 器具交換 | 入力必須 | 入力必須 | 1 | 1 | 入力必須 | #VALUE! | #VALUE! | 器具交換必須
489 | 77 |  | 2 |  | 当直室5 | ブラケット |  | 壁付け |  | 防水カバー |  | 3000 | UB | ホワイト電球 LW100/110V60W (口金：E26) 【60W】 | 60 | 1 | 1 | 1 | 0 | 0 | 1 |  | 0 | 0 | 1 | 1 | 12 | 20 | 14.4 | 60 | 14.4 | 60 | 入力必須 | 入力必須 | 入力必須 | 1 | 1 | 入力必須 | #VALUE! | #VALUE!
490 | 77 |  | 2 |  | 当直室5 | ブラケット |  | 壁付け |  | プルスイッチ |  | 5000 |  | 直管蛍光灯 FL15 【15W】 | 18 | 1 | 1 | 1 | 0 | 0 | 1 |  | 0 | 0 | 1 | 1 | 12 | 20 | 4.32 | 18 | 4.32 | 18 | 入力必須 | 入力必須 | 入力必須 | 1 | 1 | 入力必須 | #VALUE! | #VALUE!
491 | 78 |  | 2 |  | 当直室6 | スクエア | □450 | 埋込 |  | 乳白カバー |  | 5000 |  | コンパクト形蛍光灯 FHP32E 【32W】 | 35 | 3 | 1 | 3 | 0 | 0 | 3 |  | 0 | 0 | 1 | 3 | 12 | 20 | 25.2 | 105 | 25.2 | 105 | 入力必須 | 入力必須 | 入力必須 | 3 | 1 | 入力必須 | #VALUE! | #VALUE!
492 | 78 |  | 2 |  | 当直室6 | ダウンライト | □150 | 埋込 |  |  |  | 3000 |  | コンパクト形蛍光灯 FDL18EX 【18W】 | 21 | 1 | 1 | 1 | 0 | 0 | 1 |  | 0 | 0 | 1 | 1 | 12 | 20 | 5.04 | 21 | 5.04 | 21 | 器具交換 | 入力必須 | 入力必須 | 1 | 1 | 入力必須 | #VALUE! | #VALUE! | 器具交換必須
493 | 78 |  | 2 |  | 当直室6 | ブラケット |  | 壁付け |  | 防水カバー |  | 3000 | UB | ホワイト電球 LW100/110V60W (口金：E26) 【60W】 | 60 | 1 | 1 | 1 | 0 | 0 | 1 |  | 0 | 0 | 1 | 1 | 12 | 20 | 14.4 | 60 | 14.4 | 60 | 入力必須 | 入力必須 | 入力必須 | 1 | 1 | 入力必須 | #VALUE! | #VALUE!
494 | 78 |  | 2 |  | 当直室6 | ブラケット |  | 壁付け |  | プルスイッチ |  | 5000 |  | 直管蛍光灯 FL15 【15W】 | 18 | 1 | 1 | 1 | 0 | 0 | 1 |  | 0 | 0 | 1 | 1 | 12 | 20 | 4.32 | 18 | 4.32 | 18 | 入力必須 | 入力必須 | 入力必須 | 1 | 1 | 入力必須 | #VALUE! | #VALUE!
495 | 79 |  | 2 |  | 病歴室 | 埋込形 | W190 | 埋込 |  |  |  | 5000 |  | 直管蛍光灯 FLR40S 【40W】 | 43 | 1 | 6 | 6 | 0 | 0 | 6 |  | 0 | 0 | 6 | 6 | 12 | 22 | 68.112 | 258 | 68.112 | 258 | 入力必須 | 入力必須 | 入力必須 | 1 | 6 | 入力必須 | #VALUE! | #VALUE!
496 | 79 |  | 2 |  | 病歴室 | トラフ形 |  | 壁付け |  |  |  | 5000 |  | 直管蛍光灯 FLR40S 【40W】 | 43 | 1 | 22 | 22 | 0 | 0 | 22 |  | 22 | 22 | 0 | 0 |  |  | 0 | 946 | 0 |  | 【対象外】 | 【対象外】 | 0 |  |  | 0 | 0 | 0
497 | 80 |  | 2 |  | 病歴室 | 埋込形 | W150 | 埋込 |  |  |  | 5000 |  | 直管蛍光灯 FHF32EX 高出力形 【45W】 | 48 | 1 | 1 | 1 | 0 | 0 | 1 |  | 0 | 0 | 1 | 1 | 12 | 22 | 12.672 | 48 | 12.672 | 48 | 入力必須 | 入力必須 | 入力必須 | 1 | 1 | 入力必須 | #VALUE! | #VALUE!
498 | 80 |  | 2 |  | 病歴室 | トラフ形 |  | 壁付け |  |  |  | 5000 |  | 直管蛍光灯 FL20S 【20W】 | 23 | 1 | 10 | 10 | 0 | 0 | 10 |  | 10 | 10 | 0 | 0 |  |  | 0 | 230 | 0 |  | 【対象外】 | 【対象外】 | 0 |  |  | 0 | 0 | 0
499 | 80 |  | 2 |  | 病歴室 | トラフ形 |  | 壁付け |  |  |  | 5000 |  | 直管蛍光灯 FLR40S 【40W】 | 43 | 1 | 10 | 10 | 0 | 0 | 10 |  | 10 | 10 | 0 | 0 |  |  | 0 | 430 | 0 |  | 【対象外】 | 【対象外】 | 0 |  |  | 0 | 0 | 0
500 | 81 |  | 2 |  | 感染対策室 | 埋込形 | W300 | 埋込 |  |  |  | 5000 | 40型 | 【器具LED済】 | 0 | 1 | 4 | 4 | 0 | 0 | 4 | 4 | 4 | 4 | 0 | 0 |  |  | 0 | 0 | 0 |  | 【LED済】 | 【LED済】 | 0 | 0 | 0 | 0 | 0 | 0
501 | 82 |  | 2 |  | AC2 | トラフ形 |  | 天付け |  | 両反射笠 |  | 5000 |  | 直管蛍光灯 FLR40S 【40W】 | 43 | 1 | 4 | 4 | 0 | 0 | 4 |  | 0 | 0 | 4 | 4 | 1 | 15 | 2.58 | 172 | 2.58 | 172 | 入力必須 | 入力必須 | 入力必須 | 1 | 4 | 入力必須 | #VALUE! | #VALUE!
502 | 83 |  | 2 |  | ロッカー室 | 埋込形 | W300 | 埋込 |  | クリーンルーム |  | 5000 |  | 直管蛍光灯 FLR40S 【40W】 | 43 | 2 | 4 | 8 | 0 | 0 | 8 |  | 0 | 0 | 4 | 8 | 6 | 30 | 61.92 | 344 | 61.92 | 344 | 入力必須 | 入力必須 | 入力必須 | 2 | 4 | 入力必須 | #VALUE! | #VALUE!
503 | 84 |  | 2 |  | 事務局倉庫 | 埋込形 | W300 | 埋込 |  | クリーンルーム |  | 5000 |  | 直管蛍光灯 FLR40S 【40W】 | 43 | 2 | 3 | 6 | 0 | 0 | 6 |  | 0 | 0 | 3 | 6 | 4 | 22 | 22.704 | 258 | 22.704 | 258 | 入力必須 | 入力必須 | 入力必須 | 2 | 3 | 入力必須 | #VALUE! | #VALUE!
504 | 84 |  | 2 |  | 事務局倉庫 | 逆富士形 | W230 | 天付け |  |  |  | 5000 |  | 直管蛍光灯 FLR40S 【40W】 | 43 | 2 | 1 | 2 | 0 | 0 | 2 |  | 0 | 0 | 1 | 2 | 4 | 22 | 7.568 | 86 | 7.568 | 86 | 入力必須 | 入力必須 | 入力必須 | 2 | 1 | 入力必須 | #VALUE! | #VALUE!
505 | 85 |  | 2 |  | 医事課分室 | 埋込形 | W300 | 埋込 |  |  |  | 5000 |  | 直管蛍光灯 FLR40S 【40W】 | 43 | 2 | 11 | 22 | 0 | 0 | 22 |  | 0 | 0 | 11 | 22 | 12 | 20 | 227.04 | 946 | 227.04 | 946 | 入力必須 | 入力必須 | 入力必須 | 2 | 11 | 入力必須 | #VALUE! | #VALUE!
506 | 86 |  | 2 |  | 図面庫 | 埋込形 | W300 | 埋込 |  | クリーンルーム |  | 5000 |  | 直管蛍光灯 FLR40S 【40W】 | 43 | 2 | 4 | 8 | 0 | 0 | 8 |  | 0 | 0 | 4 | 8 | 10 | 22 | 75.68 | 344 | 75.68 | 344 | 入力必須 | 入力必須 | 入力必須 | 2 | 4 | 入力必須 | #VALUE! | #VALUE!
507 | 87 |  | 2 |  | 相談室 | 埋込形 | W300 | 埋込 |  |  |  | 5000 |  | 直管蛍光灯 FLR40S 【40W】 | 43 | 2 | 3 | 6 | 0 | 0 | 6 |  | 0 | 0 | 3 | 6 | 10 | 22 | 56.76 | 258 | 56.76 | 258 | 入力必須 | 入力必須 | 入力必須 | 2 | 3 | 入力必須 | #VALUE! | #VALUE!
508 | 88 |  | 2 |  | 看護学生室 | 埋込形 | W220 | 埋込 |  | プリズムカバー |  | 5000 |  | 直管蛍光灯 FHF32EX 高出力形 【45W】 | 48 | 2 | 9 | 18 | 0 | 0 | 18 |  | 0 | 0 | 9 | 18 | 10 | 22 | 190.08 | 864 | 190.08 | 864 | 入力必須 | 入力必須 | 入力必須 | 2 | 9 | 入力必須 | #VALUE! | #VALUE!
509 | 1 |  | 3 |  | カンファレンスルーム | 埋込形 | W300 | 埋込 |  |  |  | 5000 |  | 直管蛍光灯 FLR40S 【40W】 | 43 | 2 | 4 | 8 | 0 | 0 | 8 |  | 0 | 0 | 4 | 8 | 6 | 22 | 45.408 | 344 | 45.408 | 344 | 入力必須 | 入力必須 | 入力必須 | 2 | 4 | 入力必須 | #VALUE! | #VALUE!
510 | 2 |  | 3 |  | 301 | スクエア | □600 | 埋込 |  | 乳白カバー |  | 5000 |  | コンパクト形蛍光灯 FHP45E 【45W】 | 48 | 4 | 1 | 4 | 0 | 0 | 4 |  | 0 | 0 | 1 | 4 | 13 | 30 | 74.88 | 192 | 74.88 | 192 | 入力必須 | 入力必須 | 入力必須 | 4 | 1 | 入力必須 | #VALUE! | #VALUE!
511 | 2 |  | 3 |  | 301 | 下面開放 | W190 | 天付け |  |  |  | 5000 |  | 直管蛍光灯 FHF32EX 高出力形 【45W】 | 48 | 1 | 1 | 1 | 0 | 0 | 1 |  | 0 | 0 | 1 | 1 | 13 | 30 | 18.72 | 48 | 18.72 | 48 | 入力必須 | 入力必須 | 入力必須 | 1 | 1 | 入力必須 | #VALUE! | #VALUE!
512 | 2 |  | 3 |  | 301 | ダウンライト | φ150 | 埋込 |  | 調光 |  | 3000 |  | ホワイト電球 LW100/110V100W (口金：E26) 【100W】 | 100 | 1 | 1 | 1 | 0 | 0 | 1 |  | 0 | 0 | 1 | 1 | 13 | 30 | 39 | 100 | 39 | 100 | 器具交換 | 入力必須 | 入力必須 | 1 | 1 | 入力必須 | #VALUE! | #VALUE! | 調光器具交換必須 | XND0699WLLG1(NDN28608W＋NNK06011NLG1)
513 | 2 |  | 3 |  | 301 | ライコン2個用 | [7 empty] | ライコン1個用×１台 | [18 empty] | ライトコンソール | 入力必須 | 0 |  | 1 | 入力必須 | #VALUE! | #VALUE! |  | NQ20346
514 | 2 |  | 3 |  | 301 | ライコン2個用 | [26 empty] | その他部材 | 入力必須 | 0 |  | 1 | 入力必須 | #VALUE! | #VALUE! | 推奨品番と同様の仕様必須 | WTC7102W
515 | 2 |  | 3 |  | 301 | ライコン2個用 | [26 empty] | その他部材 | 入力必須 | 0 |  | 2 | 入力必須 | #VALUE! | #VALUE! | 推奨品番と同様の仕様必須 | WT3022W
516 | 2 |  | 3 |  | 301 | ライコン2個用 | [26 empty] | その他部材 | 入力必須 | 0 |  | 2 | 入力必須 | #VALUE! | #VALUE! | 推奨品番と同様の仕様必須 | WT5041
517 | 2 |  | 3 |  | 301 | ライコン2個用 | [26 empty] | その他部材 | 入力必須 | 0 |  | 1 | 入力必須 | #VALUE! | #VALUE! | 推奨品番と同様の仕様必須 | WT3700020
518 | 2 |  | 3 |  | 301 | ベッド灯 |  | 壁付け |  |  |  | 3000 | メディカルコンソール | コンパクト形蛍光灯 FML13EX 【13W】 | 16 | 1 | 1 | 1 | 0 | 0 | 1 |  | 0 | 0 | 1 | 1 | 4 | 30 | 1.92 | 16 | 1.92 | 16 | 器具交換 | 入力必須 | 入力必須 | 1 | 1 | 入力必須 | #VALUE! | #VALUE! | 器具交換必須 | NNF23106JLE1
519 | 2 |  | 3 |  | 301 | ベッド灯 |  | 壁付け | [5 empty] | メディカルユニット用取付金具 | [18 empty] | メディカルユニット用取付金具 | 入力必須 | 0 |  | 1 | 入力必須 | #VALUE! | #VALUE! |  | FK60110 | メディカルユニット用取付金具
520 | 2 |  | 3 |  | 301 | ダウンライト | φ150 | 埋込 |  |  |  | 3000 |  | コンパクト形蛍光灯 FDL18EX 【18W】 | 21 | 1 | 2 | 2 | 0 | 0 | 2 |  | 0 | 0 | 2 | 2 | 13 | 30 | 16.38 | 42 | 16.38 | 42 | 器具交換 | 入力必須 | 入力必須 | 1 | 2 | 入力必須 | #VALUE! | #VALUE! | 器具交換必須
521 | 2 |  | 3 |  | 301 | 流し元灯 |  | 天付け |  | プルスイッチ |  | 3000 | 前室 | 直管蛍光灯 FL20S 【20W】 | 23 | 1 | 1 | 1 | 0 | 0 | 1 |  | 0 | 0 | 1 | 1 | 4 | 30 | 2.76 | 23 | 2.76 | 23 | 入力必須 | 入力必須 | 入力必須 | 1 | 1 | 入力必須 | #VALUE! | #VALUE!
522 | 2 |  | 3 |  | 301 | ブラケット |  | 壁付け |  | 防水カバー |  | 3000 | 前室 | ホワイト電球 LW100/110V60W (口金：E26) 【60W】 | 60 | 1 | 1 | 1 | 0 | 0 | 1 |  | 0 | 0 | 1 | 1 | 13 | 30 | 23.4 | 60 | 23.4 | 60 | 入力必須 | 入力必須 | 入力必須 | 1 | 1 | 入力必須 | #VALUE! | #VALUE!
523 | 3 |  | 3 |  | 310 | 下面開放 | W300 | 天付け |  |  |  | 5000 |  | 直管蛍光灯 FLR40S 【40W】 | 43 | 2 | 1 | 2 | 0 | 0 | 2 |  | 0 | 0 | 1 | 2 | 13 | 30 | 33.54 | 86 | 33.54 | 86 | 入力必須 | 入力必須 | 入力必須 | 2 | 1 | 入力必須 | #VALUE! | #VALUE!
524 | 3 |  | 3 |  | 310 | ダウンライト | φ150 | 埋込 |  | 調光 |  | 3000 |  | ホワイト電球 LW100/110V100W (口金：E26) 【100W】 | 100 | 1 | 1 | 1 | 0 | 0 | 1 |  | 0 | 0 | 1 | 1 | 13 | 30 | 39 | 100 | 39 | 100 | 器具交換 | 入力必須 | 入力必須 | 1 | 1 | 入力必須 | #VALUE! | #VALUE! | 調光器具交換必須 | XND0699WLLG1(NDN28608W＋NNK06011NLG1)
525 | 3 |  | 3 |  | 310 | ライコン2個用 |  |  |  | 調光 |  | 3000 |  | ライコン1個用×１台 | [18 empty] | ライトコンソール | 入力必須 | 0 |  | 1 | 入力必須 | #VALUE! | #VALUE! |  | NQ20346
526 | 3 |  | 3 |  | 310 | ライコン2個用 |  |  |  | 調光 |  | 3000 | [20 empty] | その他部材 | 入力必須 | 0 |  | 1 | 入力必須 | #VALUE! | #VALUE! | 推奨品番と同様の仕様必須 | WT3021W
527 | 3 |  | 3 |  | 310 | ライコン2個用 |  |  |  | 調光 |  | 3000 | [20 empty] | その他部材 | 入力必須 | 0 |  | 1 | 入力必須 | #VALUE! | #VALUE! | 推奨品番と同様の仕様必須 | WT5041
528 | 3 |  | 3 |  | 310 | ライコン2個用 |  |  |  | 調光 |  | 3000 | [20 empty] | その他部材 | 入力必須 | 0 |  | 1 | 入力必須 | #VALUE! | #VALUE! | 推奨品番と同様の仕様必須 | WT3700020
529 | 3 |  | 3 |  | 310 | ブラケット |  | 壁付け |  |  |  | 5000 |  | 直管蛍光灯 FL20S 【20W】 | 23 | 1 | 1 | 1 | 0 | 0 | 1 |  | 0 | 0 | 1 | 1 | 13 | 30 | 8.97 | 23 | 8.97 | 23 | 入力必須 | 入力必須 | 入力必須 | 1 | 1 | 入力必須 | #VALUE! | #VALUE!
530 | 3 |  | 3 |  | 310 | ダウンライト | φ150 | 埋込 |  |  |  | 3000 |  | ホワイト電球 LW100/110V60W (口金：E26) 【60W】 | 60 | 1 | 1 | 1 | 0 | 0 | 1 |  | 0 | 0 | 1 | 1 | 13 | 30 | 23.4 | 60 | 23.4 | 60 | 器具交換 | 入力必須 | 入力必須 | 1 | 1 | 入力必須 | #VALUE! | #VALUE! | 器具交換必須
531 | 3 |  | 3 |  | 310 | ベッド灯 |  | 壁付け |  |  |  | 3000 | メディカルコンソール | 【器具LED済】 | 0 | 1 | 4 | 4 | 0 | 0 | 4 | 4 | 4 | 4 | 0 | 0 |  |  | 0 | 0 | 0 |  | 【LED済】 | 【LED済】 | 0 | 0 | 0 | 0 | 0 | 0
532 | 4 |  | 3 |  | 308 | 下面開放 | W300 | 天付け |  |  |  | 5000 |  | 直管蛍光灯 FLR40S 【40W】 | 43 | 2 | 1 | 2 | 0 | 0 | 2 |  | 0 | 0 | 1 | 2 | 13 | 30 | 33.54 | 86 | 33.54 | 86 | 入力必須 | 入力必須 | 入力必須 | 2 | 1 | 入力必須 | #VALUE! | #VALUE!
533 | 4 |  | 3 |  | 308 | ダウンライト | φ150 | 埋込 |  | 調光 |  | 3000 |  | ホワイト電球 LW100/110V100W (口金：E26) 【100W】 | 100 | 1 | 1 | 1 | 0 | 0 | 1 |  | 0 | 0 | 1 | 1 | 13 | 30 | 39 | 100 | 39 | 100 | 器具交換 | 入力必須 | 入力必須 | 1 | 1 | 入力必須 | #VALUE! | #VALUE! | 調光器具交換必須 | XND0699WLLG1(NDN28608W＋NNK06011NLG1)
534 | 4 |  | 3 |  | 308 | ライコン2個用 |  |  |  | 調光 |  | 3000 |  | ライコン1個用×１台 | [18 empty] | ライトコンソール | 入力必須 | 0 |  | 1 | 入力必須 | #VALUE! | #VALUE! |  | NQ20346
535 | 4 |  | 3 |  | 308 | ライコン2個用 |  |  |  | 調光 |  | 3000 | [20 empty] | その他部材 | 入力必須 | 0 |  | 1 | 入力必須 | #VALUE! | #VALUE! | 推奨品番と同様の仕様必須 | WT3021W
536 | 4 |  | 3 |  | 308 | ライコン2個用 |  |  |  | 調光 |  | 3000 | [20 empty] | その他部材 | 入力必須 | 0 |  | 1 | 入力必須 | #VALUE! | #VALUE! | 推奨品番と同様の仕様必須 | WT5041
537 | 4 |  | 3 |  | 308 | ライコン2個用 |  |  |  | 調光 |  | 3000 | [20 empty] | その他部材 | 入力必須 | 0 |  | 1 | 入力必須 | #VALUE! | #VALUE! | 推奨品番と同様の仕様必須 | WT3700020
538 | 4 |  | 3 |  | 308 | ブラケット |  | 壁付け |  |  |  | 5000 |  | 直管蛍光灯 FL20S 【20W】 | 23 | 1 | 1 | 1 | 0 | 0 | 1 |  | 0 | 0 | 1 | 1 | 13 | 30 | 8.97 | 23 | 8.97 | 23 | 入力必須 | 入力必須 | 入力必須 | 1 | 1 | 入力必須 | #VALUE! | #VALUE!
539 | 4 |  | 3 |  | 308 | ダウンライト | φ150 | 埋込 |  |  |  | 3000 |  | ホワイト電球 LW100/110V60W (口金：E26) 【60W】 | 60 | 1 | 1 | 1 | 0 | 0 | 1 |  | 0 | 0 | 1 | 1 | 13 | 30 | 23.4 | 60 | 23.4 | 60 | 器具交換 | 入力必須 | 入力必須 | 1 | 1 | 入力必須 | #VALUE! | #VALUE! | 器具交換必須
540 | 4 |  | 3 |  | 308 | ベッド灯 |  | 壁付け |  |  |  | 3000 | メディカルコンソール | コンパクト形蛍光灯 FML13EX 【13W】 | 16 | 1 | 4 | 4 | 0 | 0 | 4 |  | 0 | 0 | 4 | 4 | 4 | 30 | 7.68 | 64 | 7.68 | 64 | 器具交換 | 入力必須 | 入力必須 | 1 | 4 | 入力必須 | #VALUE! | #VALUE! | 器具交換必須 | NNF23106JLE1
541 | 4 |  | 3 |  | 308 | ベッド灯 |  | 壁付け | [5 empty] | メディカルユニット用取付金具 | [18 empty] | メディカルユニット用取付金具 | 入力必須 | 0 |  | 4 | 入力必須 | #VALUE! | #VALUE! |  | FK60110 | メディカルユニット用取付金具
542 | 5 |  | 3 |  | 307 | 下面開放 | W300 | 天付け |  |  |  | 5000 |  | 直管蛍光灯 FLR40S 【40W】 | 43 | 2 | 1 | 2 | 0 | 0 | 2 |  | 0 | 0 | 1 | 2 | 13 | 30 | 33.54 | 86 | 33.54 | 86 | 入力必須 | 入力必須 | 入力必須 | 2 | 1 | 入力必須 | #VALUE! | #VALUE!
543 | 5 |  | 3 |  | 307 | ダウンライト | φ150 | 埋込 |  | 調光 |  | 3000 |  | ホワイト電球 LW100/110V100W (口金：E26) 【100W】 | 100 | 1 | 1 | 1 | 0 | 0 | 1 |  | 0 | 0 | 1 | 1 | 13 | 30 | 39 | 100 | 39 | 100 | 器具交換 | 入力必須 | 入力必須 | 1 | 1 | 入力必須 | #VALUE! | #VALUE! | 調光器具交換必須 | XND0699WLLG1(NDN28608W＋NNK06011NLG1)
544 | 5 |  | 3 |  | 307 | ライコン2個用 |  |  |  | 調光 |  | 3000 |  | ライコン1個用×１台 | [18 empty] | ライトコンソール | 入力必須 | 0 |  | 1 | 入力必須 | #VALUE! | #VALUE! |  | NQ20346
545 | 5 |  | 3 |  | 307 | ライコン2個用 |  |  |  | 調光 |  | 3000 | [20 empty] | その他部材 | 入力必須 | 0 |  | 1 | 入力必須 | #VALUE! | #VALUE! | 推奨品番と同様の仕様必須 | WT3021W
546 | 5 |  | 3 |  | 307 | ライコン2個用 |  |  |  | 調光 |  | 3000 | [20 empty] | その他部材 | 入力必須 | 0 |  | 1 | 入力必須 | #VALUE! | #VALUE! | 推奨品番と同様の仕様必須 | WT5041
547 | 5 |  | 3 |  | 307 | ライコン2個用 |  |  |  | 調光 |  | 3000 | [20 empty] | その他部材 | 入力必須 | 0 |  | 1 | 入力必須 | #VALUE! | #VALUE! | 推奨品番と同様の仕様必須 | WT3700020
548 | 5 |  | 3 |  | 307 | ブラケット |  | 壁付け |  |  |  | 5000 |  | 直管蛍光灯 FL20S 【20W】 | 23 | 1 | 1 | 1 | 0 | 0 | 1 |  | 0 | 0 | 1 | 1 | 13 | 30 | 8.97 | 23 | 8.97 | 23 | 入力必須 | 入力必須 | 入力必須 | 1 | 1 | 入力必須 | #VALUE! | #VALUE!
549 | 5 |  | 3 |  | 307 | ダウンライト | φ150 | 埋込 |  |  |  | 3000 |  | ホワイト電球 LW100/110V60W (口金：E26) 【60W】 | 60 | 1 | 1 | 1 | 0 | 0 | 1 |  | 0 | 0 | 1 | 1 | 13 | 30 | 23.4 | 60 | 23.4 | 60 | 器具交換 | 入力必須 | 入力必須 | 1 | 1 | 入力必須 | #VALUE! | #VALUE! | 器具交換必須
550 | 5 |  | 3 |  | 307 | ベッド灯 |  | 壁付け |  |  |  | 3000 | メディカルコンソール | コンパクト形蛍光灯 FML13EX 【13W】 | 16 | 1 | 4 | 4 | 0 | 0 | 4 |  | 0 | 0 | 4 | 4 | 4 | 30 | 7.68 | 64 | 7.68 | 64 | 器具交換 | 入力必須 | 入力必須 | 1 | 4 | 入力必須 | #VALUE! | #VALUE! | 器具交換必須 | NNF23106JLE1
551 | 5 |  | 3 |  | 307 | ベッド灯 |  | 壁付け | [5 empty] | メディカルユニット用取付金具 | [18 empty] | メディカルユニット用取付金具 | 入力必須 | 0 |  | 4 | 入力必須 | #VALUE! | #VALUE! |  | FK60110 | メディカルユニット用取付金具
552 | 6 |  | 3 |  | 306 | 下面開放 | W300 | 天付け |  |  |  | 5000 |  | 直管蛍光灯 FLR40S 【40W】 | 43 | 2 | 1 | 2 | 0 | 0 | 2 |  | 0 | 0 | 1 | 2 | 13 | 30 | 33.54 | 86 | 33.54 | 86 | 入力必須 | 入力必須 | 入力必須 | 2 | 1 | 入力必須 | #VALUE! | #VALUE!
553 | 6 |  | 3 |  | 306 | ダウンライト | φ150 | 埋込 |  | 調光 |  | 3000 |  | ホワイト電球 LW100/110V100W (口金：E26) 【100W】 | 100 | 1 | 1 | 1 | 0 | 0 | 1 |  | 0 | 0 | 1 | 1 | 13 | 30 | 39 | 100 | 39 | 100 | 器具交換 | 入力必須 | 入力必須 | 1 | 1 | 入力必須 | #VALUE! | #VALUE! | 調光器具交換必須 | XND0699WLLG1(NDN28608W＋NNK06011NLG1)
554 | 6 |  | 3 |  | 306 | ライコン2個用 |  |  |  | 調光 |  | 3000 |  | ライコン1個用×１台 | [18 empty] | ライトコンソール | 入力必須 | 0 |  | 1 | 入力必須 | #VALUE! | #VALUE! |  | NQ20346
555 | 6 |  | 3 |  | 306 | ライコン2個用 |  |  |  | 調光 |  | 3000 | [20 empty] | その他部材 | 入力必須 | 0 |  | 1 | 入力必須 | #VALUE! | #VALUE! | 推奨品番と同様の仕様必須 | WT3021W
556 | 6 |  | 3 |  | 306 | ライコン2個用 |  |  |  | 調光 |  | 3000 | [20 empty] | その他部材 | 入力必須 | 0 |  | 1 | 入力必須 | #VALUE! | #VALUE! | 推奨品番と同様の仕様必須 | WT5041
557 | 6 |  | 3 |  | 306 | ライコン2個用 |  |  |  | 調光 |  | 3000 | [20 empty] | その他部材 | 入力必須 | 0 |  | 1 | 入力必須 | #VALUE! | #VALUE! | 推奨品番と同様の仕様必須 | WT3700020
558 | 6 |  | 3 |  | 306 | ブラケット |  | 壁付け |  |  |  | 5000 |  | 直管蛍光灯 FL20S 【20W】 | 23 | 1 | 1 | 1 | 0 | 0 | 1 |  | 0 | 0 | 1 | 1 | 13 | 30 | 8.97 | 23 | 8.97 | 23 | 入力必須 | 入力必須 | 入力必須 | 1 | 1 | 入力必須 | #VALUE! | #VALUE!
559 | 6 |  | 3 |  | 306 | ダウンライト | φ150 | 埋込 |  |  |  | 3000 |  | ホワイト電球 LW100/110V60W (口金：E26) 【60W】 | 60 | 1 | 1 | 1 | 0 | 0 | 1 |  | 0 | 0 | 1 | 1 | 13 | 30 | 23.4 | 60 | 23.4 | 60 | 器具交換 | 入力必須 | 入力必須 | 1 | 1 | 入力必須 | #VALUE! | #VALUE! | 器具交換必須
560 | 6 |  | 3 |  | 306 | ベッド灯 |  | 壁付け |  |  |  | 3000 | メディカルコンソール | コンパクト形蛍光灯 FML13EX 【13W】 | 16 | 1 | 4 | 4 | 0 | 0 | 4 |  | 0 | 0 | 4 | 4 | 4 | 30 | 7.68 | 64 | 7.68 | 64 | 器具交換 | 入力必須 | 入力必須 | 1 | 4 | 入力必須 | #VALUE! | #VALUE! | 器具交換必須 | NNF23106JLE1
561 | 6 |  | 3 |  | 306 | ベッド灯 |  | 壁付け | [5 empty] | メディカルユニット用取付金具 | [18 empty] | メディカルユニット用取付金具 | 入力必須 | 0 |  | 4 | 入力必須 | #VALUE! | #VALUE! |  | FK60110 | メディカルユニット用取付金具
562 | 7 |  | 3 |  | 305 | 下面開放 | W300 | 天付け |  |  |  | 5000 |  | 直管蛍光灯 FLR40S 【40W】 | 43 | 2 | 1 | 2 | 0 | 0 | 2 |  | 0 | 0 | 1 | 2 | 13 | 30 | 33.54 | 86 | 33.54 | 86 | 入力必須 | 入力必須 | 入力必須 | 2 | 1 | 入力必須 | #VALUE! | #VALUE!
563 | 7 |  | 3 |  | 305 | ダウンライト | φ150 | 埋込 |  | 調光 |  | 3000 |  | ホワイト電球 LW100/110V100W (口金：E26) 【100W】 | 100 | 1 | 1 | 1 | 0 | 0 | 1 |  | 0 | 0 | 1 | 1 | 13 | 30 | 39 | 100 | 39 | 100 | 器具交換 | 入力必須 | 入力必須 | 1 | 1 | 入力必須 | #VALUE! | #VALUE! | 調光器具交換必須 | XND0699WLLG1(NDN28608W＋NNK06011NLG1)
564 | 7 |  | 3 |  | 305 | ライコン2個用 |  |  |  | 調光 |  | 3000 |  | ライコン1個用×１台 | [18 empty] | ライトコンソール | 入力必須 | 0 |  | 1 | 入力必須 | #VALUE! | #VALUE! |  | NQ20346
565 | 7 |  | 3 |  | 305 | ライコン2個用 |  |  |  | 調光 |  | 3000 | [20 empty] | その他部材 | 入力必須 | 0 |  | 1 | 入力必須 | #VALUE! | #VALUE! | 推奨品番と同様の仕様必須 | WT3021W
566 | 7 |  | 3 |  | 305 | ライコン2個用 |  |  |  | 調光 |  | 3000 | [20 empty] | その他部材 | 入力必須 | 0 |  | 1 | 入力必須 | #VALUE! | #VALUE! | 推奨品番と同様の仕様必須 | WT5041
567 | 7 |  | 3 |  | 305 | ライコン2個用 |  |  |  | 調光 |  | 3000 | [20 empty] | その他部材 | 入力必須 | 0 |  | 1 | 入力必須 | #VALUE! | #VALUE! | 推奨品番と同様の仕様必須 | WT3700020
568 | 7 |  | 3 |  | 305 | ブラケット |  | 壁付け |  |  |  | 5000 |  | 直管蛍光灯 FL20S 【20W】 | 23 | 1 | 1 | 1 | 0 | 0 | 1 |  | 0 | 0 | 1 | 1 | 13 | 30 | 8.97 | 23 | 8.97 | 23 | 入力必須 | 入力必須 | 入力必須 | 1 | 1 | 入力必須 | #VALUE! | #VALUE!
569 | 7 |  | 3 |  | 305 | ダウンライト | φ150 | 埋込 |  |  |  | 3000 |  | ホワイト電球 LW100/110V60W (口金：E26) 【60W】 | 60 | 1 | 1 | 1 | 0 | 0 | 1 |  | 0 | 0 | 1 | 1 | 13 | 30 | 23.4 | 60 | 23.4 | 60 | 器具交換 | 入力必須 | 入力必須 | 1 | 1 | 入力必須 | #VALUE! | #VALUE! | 器具交換必須
570 | 7 |  | 3 |  | 305 | ベッド灯 |  | 壁付け |  |  |  | 3000 | メディカルコンソール | コンパクト形蛍光灯 FML13EX 【13W】 | 16 | 1 | 4 | 4 | 0 | 0 | 4 |  | 0 | 0 | 4 | 4 | 4 | 30 | 7.68 | 64 | 7.68 | 64 | 器具交換 | 入力必須 | 入力必須 | 1 | 4 | 入力必須 | #VALUE! | #VALUE! | 器具交換必須 | NNF23106JLE1
571 | 7 |  | 3 |  | 305 | ベッド灯 |  | 壁付け | [5 empty] | メディカルユニット用取付金具 | [18 empty] | メディカルユニット用取付金具 | 入力必須 | 0 |  | 4 | 入力必須 | #VALUE! | #VALUE! |  | FK60110 | メディカルユニット用取付金具
572 | 8 |  | 3 |  | 303 | 下面開放 | W300 | 天付け |  |  |  | 5000 |  | 直管蛍光灯 FLR40S 【40W】 | 43 | 2 | 1 | 2 | 0 | 0 | 2 |  | 0 | 0 | 1 | 2 | 13 | 30 | 33.54 | 86 | 33.54 | 86 | 入力必須 | 入力必須 | 入力必須 | 2 | 1 | 入力必須 | #VALUE! | #VALUE!
573 | 8 |  | 3 |  | 303 | ダウンライト | φ150 | 埋込 |  | 調光 |  | 3000 |  | ホワイト電球 LW100/110V100W (口金：E26) 【100W】 | 100 | 1 | 1 | 1 | 0 | 0 | 1 |  | 0 | 0 | 1 | 1 | 13 | 30 | 39 | 100 | 39 | 100 | 器具交換 | 入力必須 | 入力必須 | 1 | 1 | 入力必須 | #VALUE! | #VALUE! | 調光器具交換必須 | XND0699WLLG1(NDN28608W＋NNK06011NLG1)
574 | 8 |  | 3 |  | 303 | ライコン2個用 |  |  |  | 調光 |  | 3000 |  | ライコン1個用×１台 | [18 empty] | ライトコンソール | 入力必須 | 0 |  | 1 | 入力必須 | #VALUE! | #VALUE! |  | NQ20346
575 | 8 |  | 3 |  | 303 | ライコン2個用 |  |  |  | 調光 |  | 3000 | [20 empty] | その他部材 | 入力必須 | 0 |  | 1 | 入力必須 | #VALUE! | #VALUE! | 推奨品番と同様の仕様必須 | WT3021W
576 | 8 |  | 3 |  | 303 | ライコン2個用 |  |  |  | 調光 |  | 3000 | [20 empty] | その他部材 | 入力必須 | 0 |  | 1 | 入力必須 | #VALUE! | #VALUE! | 推奨品番と同様の仕様必須 | WT5041
577 | 8 |  | 3 |  | 303 | ライコン2個用 |  |  |  | 調光 |  | 3000 | [20 empty] | その他部材 | 入力必須 | 0 |  | 1 | 入力必須 | #VALUE! | #VALUE! | 推奨品番と同様の仕様必須 | WT3700020
578 | 8 |  | 3 |  | 303 | ブラケット |  | 壁付け |  |  |  | 5000 |  | 直管蛍光灯 FL20S 【20W】 | 23 | 1 | 1 | 1 | 0 | 0 | 1 |  | 0 | 0 | 1 | 1 | 13 | 30 | 8.97 | 23 | 8.97 | 23 | 入力必須 | 入力必須 | 入力必須 | 1 | 1 | 入力必須 | #VALUE! | #VALUE!
579 | 8 |  | 3 |  | 303 | ダウンライト | φ150 | 埋込 |  |  |  | 3000 |  | ホワイト電球 LW100/110V60W (口金：E26) 【60W】 | 60 | 1 | 1 | 1 | 0 | 0 | 1 |  | 0 | 0 | 1 | 1 | 13 | 30 | 23.4 | 60 | 23.4 | 60 | 器具交換 | 入力必須 | 入力必須 | 1 | 1 | 入力必須 | #VALUE! | #VALUE! | 器具交換必須
580 | 8 |  | 3 |  | 303 | ベッド灯 |  | 壁付け |  |  |  | 3000 | メディカルコンソール | コンパクト形蛍光灯 FML13EX 【13W】 | 16 | 1 | 4 | 4 | 0 | 0 | 4 |  | 0 | 0 | 4 | 4 | 4 | 30 | 7.68 | 64 | 7.68 | 64 | 器具交換 | 入力必須 | 入力必須 | 1 | 4 | 入力必須 | #VALUE! | #VALUE! | 器具交換必須 | NNF23106JLE1
581 | 8 |  | 3 |  | 303 | ベッド灯 |  | 壁付け | [5 empty] | メディカルユニット用取付金具 | [18 empty] | メディカルユニット用取付金具 | 入力必須 | 0 |  | 4 | 入力必須 | #VALUE! | #VALUE! |  | FK60110 | メディカルユニット用取付金具
582 | 9 |  | 3 |  | 302 | 下面開放 | W300 | 天付け |  |  |  | 5000 |  | 直管蛍光灯 FLR40S 【40W】 | 43 | 2 | 1 | 2 | 0 | 0 | 2 |  | 0 | 0 | 1 | 2 | 13 | 30 | 33.54 | 86 | 33.54 | 86 | 入力必須 | 入力必須 | 入力必須 | 2 | 1 | 入力必須 | #VALUE! | #VALUE!
583 | 9 |  | 3 |  | 302 | ダウンライト | φ150 | 埋込 |  | 調光 |  | 3000 |  | ホワイト電球 LW100/110V100W (口金：E26) 【100W】 | 100 | 1 | 1 | 1 | 0 | 0 | 1 |  | 0 | 0 | 1 | 1 | 13 | 30 | 39 | 100 | 39 | 100 | 器具交換 | 入力必須 | 入力必須 | 1 | 1 | 入力必須 | #VALUE! | #VALUE! | 調光器具交換必須 | XND0699WLLG1(NDN28608W＋NNK06011NLG1)
584 | 9 |  | 3 |  | 302 | ライコン2個用 |  |  |  | 調光 |  | 3000 |  | ライコン1個用×１台 | [18 empty] | ライトコンソール | 入力必須 | 0 |  | 1 | 入力必須 | #VALUE! | #VALUE! |  | NQ20346
585 | 9 |  | 3 |  | 302 | ライコン2個用 |  |  |  | 調光 |  | 3000 | [20 empty] | その他部材 | 入力必須 | 0 |  | 1 | 入力必須 | #VALUE! | #VALUE! | 推奨品番と同様の仕様必須 | WT3021W
586 | 9 |  | 3 |  | 302 | ライコン2個用 |  |  |  | 調光 |  | 3000 | [20 empty] | その他部材 | 入力必須 | 0 |  | 1 | 入力必須 | #VALUE! | #VALUE! | 推奨品番と同様の仕様必須 | WT5041
587 | 9 |  | 3 |  | 302 | ライコン2個用 |  |  |  | 調光 |  | 3000 | [20 empty] | その他部材 | 入力必須 | 0 |  | 1 | 入力必須 | #VALUE! | #VALUE! | 推奨品番と同様の仕様必須 | WT3700020
588 | 9 |  | 3 |  | 302 | ブラケット |  | 壁付け |  |  |  | 5000 |  | 直管蛍光灯 FL20S 【20W】 | 23 | 1 | 1 | 1 | 0 | 0 | 1 |  | 0 | 0 | 1 | 1 | 13 | 30 | 8.97 | 23 | 8.97 | 23 | 入力必須 | 入力必須 | 入力必須 | 1 | 1 | 入力必須 | #VALUE! | #VALUE!
589 | 9 |  | 3 |  | 302 | ダウンライト | φ150 | 埋込 |  |  |  | 3000 |  | ホワイト電球 LW100/110V60W (口金：E26) 【60W】 | 60 | 1 | 1 | 1 | 0 | 0 | 1 |  | 0 | 0 | 1 | 1 | 13 | 30 | 23.4 | 60 | 23.4 | 60 | 器具交換 | 入力必須 | 入力必須 | 1 | 1 | 入力必須 | #VALUE! | #VALUE! | 器具交換必須
590 | 9 |  | 3 |  | 302 | ベッド灯 |  | 壁付け |  |  |  | 3000 | メディカルコンソール | コンパクト形蛍光灯 FML13EX 【13W】 | 16 | 1 | 4 | 4 | 0 | 0 | 4 |  | 0 | 0 | 4 | 4 | 4 | 30 | 7.68 | 64 | 7.68 | 64 | 器具交換 | 入力必須 | 入力必須 | 1 | 4 | 入力必須 | #VALUE! | #VALUE! | 器具交換必須 | NNF23106JLE1
591 | 9 |  | 3 |  | 302 | ベッド灯 |  | 壁付け | [5 empty] | メディカルユニット用取付金具 | [18 empty] | メディカルユニット用取付金具 | 入力必須 | 0 |  | 4 | 入力必須 | #VALUE! | #VALUE! |  | FK60110 | メディカルユニット用取付金具
592 | 10 |  | 3 |  | 器材室 | 逆富士形 | W150 | 天付け |  |  |  | 5000 |  | 直管蛍光灯 FLR40S 【40W】 | 43 | 1 | 1 | 1 | 0 | 0 | 1 |  | 0 | 0 | 1 | 1 | 2 | 30 | 2.58 | 43 | 2.58 | 43 | 入力必須 | 入力必須 | 入力必須 | 1 | 1 | 入力必須 | #VALUE! | #VALUE!
593 | 11 |  | 3 |  | 洗浄室 | 逆富士形 | W150 | 天付け |  |  |  | 5000 |  | 直管蛍光灯 FLR40S 【40W】 | 43 | 1 | 2 | 2 | 0 | 0 | 2 |  | 0 | 0 | 2 | 2 | 2 | 30 | 5.16 | 86 | 5.16 | 86 | 入力必須 | 入力必須 | 入力必須 | 1 | 2 | 入力必須 | #VALUE! | #VALUE!
594 | 12 |  | 3 |  | 清拭室 | 埋込形 | W220 | 埋込 |  | 防水ソケット | ステンレス | 5000 |  | 直管蛍光灯 FLR40S 【40W】 | 43 | 2 | 1 | 2 | 0 | 0 | 2 |  | 0 | 0 | 1 | 2 | 2 | 30 | 5.16 | 86 | 5.16 | 86 | 入力必須 | 入力必須 | 入力必須 | 2 | 1 | 入力必須 | #VALUE! | #VALUE!
595 | 12 |  | 3 |  | 清拭室 | 埋込形 | W190 | 埋込 |  |  |  | 5000 |  | 直管蛍光灯 FL20S 【20W】 | 23 | 1 | 1 | 1 | 0 | 0 | 1 |  | 0 | 0 | 1 | 1 | 2 | 30 | 1.38 | 23 | 1.38 | 23 | 入力必須 | 入力必須 | 入力必須 | 1 | 1 | 入力必須 | #VALUE! | #VALUE!
596 | 13 |  | 3 |  | 給湯室 | 埋込形 | W190 | 埋込 |  |  |  | 5000 |  | 直管蛍光灯 FL20S 【20W】 | 23 | 1 | 1 | 1 | 0 | 0 | 1 |  | 0 | 0 | 1 | 1 | 4 | 30 | 2.76 | 23 | 2.76 | 23 | 入力必須 | 入力必須 | 入力必須 | 1 | 1 | 入力必須 | #VALUE! | #VALUE!
597 | 14 |  | 3 |  | 洗濯室 | 埋込形 | W300 | 埋込 |  |  |  | 5000 |  | 直管蛍光灯 FL20S 【20W】 | 23 | 2 | 1 | 2 | 0 | 0 | 2 |  | 0 | 0 | 1 | 2 | 2 | 30 | 2.76 | 46 | 2.76 | 46 | 入力必須 | 入力必須 | 入力必須 | 2 | 1 | 入力必須 | #VALUE! | #VALUE!
598 | 15 |  | 3 |  | 男子脱衣室 | 埋込形 | W190 | 埋込 |  |  |  | 5000 |  | 直管蛍光灯 FL20S 【20W】 | 23 | 1 | 1 | 1 | 0 | 0 | 1 |  | 0 | 0 | 1 | 1 | 6 | 30 | 4.14 | 23 | 4.14 | 23 | 入力必須 | 入力必須 | 入力必須 | 1 | 1 | 入力必須 | #VALUE! | #VALUE!
599 | 15 |  | 3 |  | 男子浴室 | 丸形シーリング |  | 天付け |  | 防水カバー |  | 5000 |  | 【器具LED済】 | 0 | 1 | 1 | 1 | 0 | 0 | 1 | 1 | 1 | 1 | 0 | 0 |  |  | 0 | 0 | 0 |  | 【LED済】 | 【LED済】 | 0 | 0 | 0 | 0 | 0 | 0
600 | 16 |  | 3 |  | 女子脱衣室 | 埋込形 | W190 | 埋込 |  |  |  | 5000 |  | 直管蛍光灯 FL20S 【20W】 | 23 | 1 | 1 | 1 | 0 | 0 | 1 |  | 0 | 0 | 1 | 1 | 6 | 30 | 4.14 | 23 | 4.14 | 23 | 入力必須 | 入力必須 | 入力必須 | 1 | 1 | 入力必須 | #VALUE! | #VALUE!
601 | 16 |  | 3 |  | 女子浴室 | 丸形シーリング |  | 天付け |  | 防水カバー |  | 5000 |  | 【器具LED済】 | 0 | 1 | 1 | 1 | 0 | 0 | 1 | 1 | 1 | 1 | 0 | 0 |  |  | 0 | 0 | 0 |  | 【LED済】 | 【LED済】 | 0 | 0 | 0 | 0 | 0 | 0
602 | 17 |  | 3 |  | 311 | 下面開放 | W300 | 天付け |  |  |  | 5000 |  | 直管蛍光灯 FLR40S 【40W】 | 43 | 2 | 1 | 2 | 0 | 0 | 2 |  | 0 | 0 | 1 | 2 | 13 | 30 | 33.54 | 86 | 33.54 | 86 | 入力必須 | 入力必須 | 入力必須 | 2 | 1 | 入力必須 | #VALUE! | #VALUE!
603 | 17 |  | 3 |  | 311 | ダウンライト | φ150 | 埋込 |  | 調光 |  | 3000 |  | ホワイト電球 LW100/110V100W (口金：E26) 【100W】 | 100 | 1 | 1 | 1 | 0 | 0 | 1 |  | 0 | 0 | 1 | 1 | 13 | 30 | 39 | 100 | 39 | 100 | 器具交換 | 入力必須 | 入力必須 | 1 | 1 | 入力必須 | #VALUE! | #VALUE! | 調光器具交換必須 | XND0699WLLG1(NDN28608W＋NNK06011NLG1)
604 | 17 |  | 3 |  | 311 | ライコン2個用 |  |  |  | 調光 |  | 3000 |  | ライコン1個用×１台 | [18 empty] | ライトコンソール | 入力必須 | 0 |  | 1 | 入力必須 | #VALUE! | #VALUE! |  | NQ20346
605 | 17 |  | 3 |  | 311 | ライコン2個用 |  |  |  | 調光 |  | 3000 | [20 empty] | その他部材 | 入力必須 | 0 |  | 1 | 入力必須 | #VALUE! | #VALUE! | 推奨品番と同様の仕様必須 | WT3021W
606 | 17 |  | 3 |  | 311 | ライコン2個用 |  |  |  | 調光 |  | 3000 | [20 empty] | その他部材 | 入力必須 | 0 |  | 1 | 入力必須 | #VALUE! | #VALUE! | 推奨品番と同様の仕様必須 | WT5041
607 | 17 |  | 3 |  | 311 | ライコン2個用 |  |  |  | 調光 |  | 3000 | [20 empty] | その他部材 | 入力必須 | 0 |  | 1 | 入力必須 | #VALUE! | #VALUE! | 推奨品番と同様の仕様必須 | WT3700020
608 | 17 |  | 3 |  | 311 | ブラケット |  | 壁付け |  |  |  | 5000 |  | 直管蛍光灯 FL20S 【20W】 | 23 | 1 | 1 | 1 | 0 | 0 | 1 |  | 0 | 0 | 1 | 1 | 13 | 30 | 8.97 | 23 | 8.97 | 23 | 入力必須 | 入力必須 | 入力必須 | 1 | 1 | 入力必須 | #VALUE! | #VALUE!
609 | 17 |  | 3 |  | 311 | ダウンライト | φ150 | 埋込 |  |  |  | 3000 |  | ホワイト電球 LW100/110V60W (口金：E26) 【60W】 | 60 | 1 | 1 | 1 | 0 | 0 | 1 |  | 0 | 0 | 1 | 1 | 13 | 30 | 23.4 | 60 | 23.4 | 60 | 器具交換 | 入力必須 | 入力必須 | 1 | 1 | 入力必須 | #VALUE! | #VALUE! | 器具交換必須
610 | 17 |  | 3 |  | 311 | ベッド灯 |  | 壁付け |  |  |  | 3000 | メディカルコンソール | コンパクト形蛍光灯 FML13EX 【13W】 | 16 | 1 | 4 | 4 | 0 | 0 | 4 |  | 0 | 0 | 4 | 4 | 4 | 30 | 7.68 | 64 | 7.68 | 64 | 器具交換 | 入力必須 | 入力必須 | 1 | 4 | 入力必須 | #VALUE! | #VALUE! | 器具交換必須 | NNF23106JLE1
611 | 17 |  | 3 |  | 311 | ベッド灯 |  | 壁付け | [5 empty] | メディカルユニット用取付金具 | [18 empty] | メディカルユニット用取付金具 | 入力必須 | 0 |  | 4 | 入力必須 | #VALUE! | #VALUE! |  | FK60110 | メディカルユニット用取付金具
612 | 18 |  | 3 |  | AC室 | トラフ形 |  | 天付け |  | 両反射笠 |  | 5000 |  | 直管蛍光灯 FLR40S 【40W】 | 43 | 1 | 1 | 1 | 0 | 0 | 1 |  | 0 | 0 | 1 | 1 | 1 | 15 | 0.645 | 43 | 0.645 | 43 | 入力必須 | 入力必須 | 入力必須 | 1 | 1 | 入力必須 | #VALUE! | #VALUE!
613 | 19 |  | 3 |  | 倉庫 | 逆富士形 | W150 | 天付け |  |  |  | 5000 |  | 直管蛍光灯 FLR40S 【40W】 | 43 | 1 | 2 | 2 | 0 | 0 | 2 |  | 0 | 0 | 2 | 2 | 2 | 22 | 3.784 | 86 | 3.784 | 86 | 入力必須 | 入力必須 | 入力必須 | 1 | 2 | 入力必須 | #VALUE! | #VALUE!
614 | 20 |  | 3 |  | 倉庫 | 埋込形 | W300 | 埋込 |  |  |  | 5000 |  | 直管蛍光灯 FLR40S 【40W】 | 43 | 2 | 6 | 12 | 0 | 0 | 12 |  | 0 | 0 | 6 | 12 | 2 | 22 | 22.704 | 516 | 22.704 | 516 | 入力必須 | 入力必須 | 入力必須 | 2 | 6 | 入力必須 | #VALUE! | #VALUE!
615 | 21 |  | 3 |  | DS.EPS | トラフ形 |  | 壁付け |  | 両反射笠 | ガード | 5000 |  | 直管蛍光灯 FLR40S 【40W】 | 43 | 2 | 3 | 6 | 0 | 0 | 6 |  | 0 | 0 | 3 | 6 | 1 | 15 | 3.87 | 258 | 3.87 | 258 | 入力必須 | 入力必須 | 入力必須 | 2 | 3 | 入力必須 | #VALUE! | #VALUE!
616 | 22 |  | 3 |  | 職員トイレ | 埋込形 | W190 | 埋込 |  |  |  | 5000 |  | 直管蛍光灯 FL20S 【20W】 | 23 | 1 | 1 | 1 | 0 | 0 | 1 |  | 0 | 0 | 1 | 1 | 6 | 30 | 4.14 | 23 | 4.14 | 23 | 入力必須 | 入力必須 | 入力必須 | 1 | 1 | 入力必須 | #VALUE! | #VALUE!
617 | 22 |  | 3 |  | 職員トイレ | トラフ形 |  | 天付け | 間接照明 |  |  | 5000 |  | 直管蛍光灯 FL20S 【20W】 | 23 | 1 | 1 | 1 | 0 | 0 | 1 |  | 0 | 0 | 1 | 1 | 6 | 30 | 4.14 | 23 | 4.14 | 23 | 入力必須 | 入力必須 | 入力必須 | 1 | 1 | 入力必須 | #VALUE! | #VALUE!
618 | 23 |  | 3 |  | 説明室 | 埋込形 | W300 | 埋込 |  |  |  | 5000 |  | 直管蛍光灯 FLR40S 【40W】 | 43 | 2 | 1 | 2 | 0 | 0 | 2 |  | 0 | 0 | 1 | 2 | 6 | 30 | 15.48 | 86 | 15.48 | 86 | 入力必須 | 入力必須 | 入力必須 | 2 | 1 | 入力必須 | #VALUE! | #VALUE!
619 | 24 |  | 3 |  | 男子トイレ | 埋込形 | W300 | 埋込 |  |  |  | 5000 |  | 直管蛍光灯 FL20S 【20W】 | 23 | 2 | 1 | 2 | 0 | 0 | 2 |  | 0 | 0 | 1 | 2 | 24 | 30 | 33.12 | 46 | 33.12 | 46 | 入力必須 | 入力必須 | 入力必須 | 2 | 1 | 入力必須 | #VALUE! | #VALUE!
620 | 24 |  | 3 |  | 男子トイレ | トラフ形 |  | 天付け | 間接照明 |  |  | 5000 |  | 直管蛍光灯 FL20S 【20W】 | 23 | 1 | 1 | 1 | 0 | 0 | 1 |  | 0 | 0 | 1 | 1 | 24 | 30 | 16.56 | 23 | 16.56 | 23 | 入力必須 | 入力必須 | 入力必須 | 1 | 1 | 入力必須 | #VALUE! | #VALUE!
621 | 25 |  | 3 |  | 車椅子トイレ | 埋込形 | W190 | 埋込 |  |  |  | 5000 |  | 直管蛍光灯 FL20S 【20W】 | 23 | 1 | 1 | 1 | 0 | 0 | 1 |  | 0 | 0 | 1 | 1 | 24 | 30 | 16.56 | 23 | 16.56 | 23 | 入力必須 | 入力必須 | 入力必須 | 1 | 1 | 入力必須 | #VALUE! | #VALUE!
622 | 26 |  | 3 |  | 女子トイレ | 埋込形 | W300 | 埋込 |  |  |  | 5000 |  | 直管蛍光灯 FL20S 【20W】 | 23 | 2 | 1 | 2 | 0 | 0 | 2 |  | 0 | 0 | 1 | 2 | 24 | 30 | 33.12 | 46 | 33.12 | 46 | 入力必須 | 入力必須 | 入力必須 | 2 | 1 | 入力必須 | #VALUE! | #VALUE!
623 | 26 |  | 3 |  | 女子トイレ | トラフ形 |  | 天付け | 間接照明 |  |  | 5000 |  | 直管蛍光灯 FL20S 【20W】 | 23 | 1 | 1 | 1 | 0 | 0 | 1 |  | 0 | 0 | 1 | 1 | 24 | 30 | 16.56 | 23 | 16.56 | 23 | 入力必須 | 入力必須 | 入力必須 | 1 | 1 | 入力必須 | #VALUE! | #VALUE!
624 | 26 |  | 3 |  | 女子トイレ | ダウンライト | φ150 | 埋込 |  |  |  | 3000 |  | ホワイト電球 LW100/110V60W (口金：E26) 【60W】 | 60 | 1 | 1 | 1 | 0 | 0 | 1 |  | 0 | 0 | 1 | 1 | 24 | 30 | 43.2 | 60 | 43.2 | 60 | 器具交換 | 入力必須 | 入力必須 | 1 | 1 | 入力必須 | #VALUE! | #VALUE! | 器具交換必須
625 | 27 |  | 3 |  | ナースコーナー | 埋込形 | W300 | 埋込 |  |  |  | 5000 | 40型 | 【器具LED済】 | 0 | 1 | 1 | 1 | 0 | 0 | 1 | 1 | 1 | 1 | 0 | 0 |  |  | 0 | 0 | 0 |  | 【LED済】 | 【LED済】 | 0 | 0 | 0 | 0 | 0 | 0
626 | 27 |  | 3 |  | ナースコーナー | ダウンライト | φ150 | 埋込 |  |  |  | 3000 |  | 【器具LED済】 | 0 | 1 | 2 | 2 | 0 | 0 | 2 | 2 | 2 | 2 | 0 | 0 |  |  | 0 | 0 | 0 |  | 【LED済】 | 【LED済】 | 0 | 0 | 0 | 0 | 0 | 0
627 | 28 |  | 3 |  | 312 | 下面開放 | W190 | 天付け |  |  |  | 5000 |  | 直管蛍光灯 FHF32EX 高出力形 【45W】 | 48 | 1 | 1 | 1 | 0 | 0 | 1 |  | 0 | 0 | 1 | 1 | 13 | 30 | 18.72 | 48 | 18.72 | 48 | 入力必須 | 入力必須 | 入力必須 | 1 | 1 | 入力必須 | #VALUE! | #VALUE!
628 | 28 |  | 3 |  | 312 | ダウンライト | φ150 | 埋込 |  | 調光 |  | 3000 |  | ホワイト電球 LW100/110V100W (口金：E26) 【100W】 | 100 | 1 | 1 | 1 | 0 | 0 | 1 |  | 0 | 0 | 1 | 1 | 13 | 30 | 39 | 100 | 39 | 100 | 器具交換 | 入力必須 | 入力必須 | 1 | 1 | 入力必須 | #VALUE! | #VALUE! | 調光器具交換必須 | XND0699WLLG1(NDN28608W＋NNK06011NLG1)
629 | 28 |  | 3 |  | 312 | ライコン2個用 |  |  |  | 調光 |  | 3000 |  | ライコン1個用×１台 | [18 empty] | ライトコンソール | 入力必須 | 0 |  | 1 | 入力必須 | #VALUE! | #VALUE! |  | NQ20346
630 | 28 |  | 3 |  | 312 | ライコン2個用 |  |  |  | 調光 |  | 3000 | [20 empty] | その他部材 | 入力必須 | 0 |  | 1 | 入力必須 | #VALUE! | #VALUE! | 推奨品番と同様の仕様必須 | WT3021W
631 | 28 |  | 3 |  | 312 | ライコン2個用 |  |  |  | 調光 |  | 3000 | [20 empty] | その他部材 | 入力必須 | 0 |  | 1 | 入力必須 | #VALUE! | #VALUE! | 推奨品番と同様の仕様必須 | WT5041
632 | 28 |  | 3 |  | 312 | ライコン2個用 |  |  |  | 調光 |  | 3000 | [20 empty] | その他部材 | 入力必須 | 0 |  | 1 | 入力必須 | #VALUE! | #VALUE! | 推奨品番と同様の仕様必須 | WT3700020
633 | 28 |  | 3 |  | 312 | ダウンライト | φ150 | 埋込 |  |  |  | 3000 |  | ホワイト電球 LW100/110V60W (口金：E26) 【60W】 | 60 | 1 | 1 | 1 | 0 | 0 | 1 |  | 0 | 0 | 1 | 1 | 13 | 30 | 23.4 | 60 | 23.4 | 60 | 器具交換 | 入力必須 | 入力必須 | 1 | 1 | 入力必須 | #VALUE! | #VALUE! | 器具交換必須
634 | 28 |  | 3 |  | 312 | ベッド灯 |  | 壁付け |  |  |  | 3000 | メディカルコンソール | コンパクト形蛍光灯 FML13EX 【13W】 | 16 | 1 | 1 | 1 | 0 | 0 | 1 |  | 0 | 0 | 1 | 1 | 4 | 30 | 1.92 | 16 | 1.92 | 16 | 器具交換 | 入力必須 | 入力必須 | 1 | 1 | 入力必須 | #VALUE! | #VALUE! | 器具交換必須 | NNF23106JLE1
635 | 28 |  | 3 |  | 312 | ベッド灯 |  | 壁付け | [5 empty] | メディカルユニット用取付金具 | [18 empty] | メディカルユニット用取付金具 | 入力必須 | 0 |  | 1 | 入力必須 | #VALUE! | #VALUE! |  | FK60110 | メディカルユニット用取付金具
636 | 29 |  | 3 |  | 313 | 下面開放 | W190 | 天付け |  |  |  | 5000 |  | 直管蛍光灯 FHF32EX 高出力形 【45W】 | 48 | 1 | 1 | 1 | 0 | 0 | 1 |  | 0 | 0 | 1 | 1 | 13 | 30 | 18.72 | 48 | 18.72 | 48 | 入力必須 | 入力必須 | 入力必須 | 1 | 1 | 入力必須 | #VALUE! | #VALUE!
637 | 29 |  | 3 |  | 313 | ダウンライト | φ150 | 埋込 |  | 調光 |  | 3000 |  | ホワイト電球 LW100/110V100W (口金：E26) 【100W】 | 100 | 1 | 1 | 1 | 0 | 0 | 1 |  | 0 | 0 | 1 | 1 | 13 | 30 | 39 | 100 | 39 | 100 | 器具交換 | 入力必須 | 入力必須 | 1 | 1 | 入力必須 | #VALUE! | #VALUE! | 調光器具交換必須 | XND0699WLLG1(NDN28608W＋NNK06011NLG1)
638 | 29 |  | 3 |  | 313 | ライコン2個用 |  |  |  | 調光 |  | 3000 |  | ライコン1個用×１台 | [18 empty] | ライトコンソール | 入力必須 | 0 |  | 1 | 入力必須 | #VALUE! | #VALUE! |  | NQ20346
639 | 29 |  | 3 |  | 313 | ライコン2個用 |  |  |  | 調光 |  | 3000 | [20 empty] | その他部材 | 入力必須 | 0 |  | 1 | 入力必須 | #VALUE! | #VALUE! | 推奨品番と同様の仕様必須 | WT3021W
640 | 29 |  | 3 |  | 313 | ライコン2個用 |  |  |  | 調光 |  | 3000 | [20 empty] | その他部材 | 入力必須 | 0 |  | 1 | 入力必須 | #VALUE! | #VALUE! | 推奨品番と同様の仕様必須 | WT5041
641 | 29 |  | 3 |  | 313 | ライコン2個用 |  |  |  | 調光 |  | 3000 | [20 empty] | その他部材 | 入力必須 | 0 |  | 1 | 入力必須 | #VALUE! | #VALUE! | 推奨品番と同様の仕様必須 | WT3700020
642 | 29 |  | 3 |  | 313 | ダウンライト | φ150 | 埋込 |  |  |  | 3000 |  | ホワイト電球 LW100/110V60W (口金：E26) 【60W】 | 60 | 1 | 1 | 1 | 0 | 0 | 1 |  | 0 | 0 | 1 | 1 | 13 | 30 | 23.4 | 60 | 23.4 | 60 | 器具交換 | 入力必須 | 入力必須 | 1 | 1 | 入力必須 | #VALUE! | #VALUE! | 器具交換必須
643 | 29 |  | 3 |  | 313 | ベッド灯 |  | 壁付け |  |  |  | 3000 | メディカルコンソール | コンパクト形蛍光灯 FML13EX 【13W】 | 16 | 1 | 1 | 1 | 0 | 0 | 1 |  | 0 | 0 | 1 | 1 | 4 | 30 | 1.92 | 16 | 1.92 | 16 | 器具交換 | 入力必須 | 入力必須 | 1 | 1 | 入力必須 | #VALUE! | #VALUE! | 器具交換必須 | NNF23106JLE1
644 | 29 |  | 3 |  | 313 | ベッド灯 |  | 壁付け | [5 empty] | メディカルユニット用取付金具 | [18 empty] | メディカルユニット用取付金具 | 入力必須 | 0 |  | 1 | 入力必須 | #VALUE! | #VALUE! |  | FK60110 | メディカルユニット用取付金具
645 | 30 |  | 3 |  | 315 | 下面開放 | W190 | 天付け |  |  |  | 5000 |  | 直管蛍光灯 FHF32EX 高出力形 【45W】 | 48 | 1 | 1 | 1 | 0 | 0 | 1 |  | 0 | 0 | 1 | 1 | 13 | 30 | 18.72 | 48 | 18.72 | 48 | 入力必須 | 入力必須 | 入力必須 | 1 | 1 | 入力必須 | #VALUE! | #VALUE!
646 | 30 |  | 3 |  | 315 | ダウンライト | φ150 | 埋込 |  | 調光 |  | 3000 |  | ホワイト電球 LW100/110V100W (口金：E26) 【100W】 | 100 | 1 | 1 | 1 | 0 | 0 | 1 |  | 0 | 0 | 1 | 1 | 13 | 30 | 39 | 100 | 39 | 100 | 器具交換 | 入力必須 | 入力必須 | 1 | 1 | 入力必須 | #VALUE! | #VALUE! | 調光器具交換必須 | XND0699WLLG1(NDN28608W＋NNK06011NLG1)
647 | 30 |  | 3 |  | 315 | ライコン2個用 |  |  |  | 調光 |  | 3000 |  | ライコン1個用×１台 | [18 empty] | ライトコンソール | 入力必須 | 0 |  | 1 | 入力必須 | #VALUE! | #VALUE! |  | NQ20346
648 | 30 |  | 3 |  | 315 | ライコン2個用 |  |  |  | 調光 |  | 3000 | [20 empty] | その他部材 | 入力必須 | 0 |  | 1 | 入力必須 | #VALUE! | #VALUE! | 推奨品番と同様の仕様必須 | WT3021W
649 | 30 |  | 3 |  | 315 | ライコン2個用 |  |  |  | 調光 |  | 3000 | [20 empty] | その他部材 | 入力必須 | 0 |  | 1 | 入力必須 | #VALUE! | #VALUE! | 推奨品番と同様の仕様必須 | WT5041
650 | 30 |  | 3 |  | 315 | ライコン2個用 |  |  |  | 調光 |  | 3000 | [20 empty] | その他部材 | 入力必須 | 0 |  | 1 | 入力必須 | #VALUE! | #VALUE! | 推奨品番と同様の仕様必須 | WT3700020
651 | 30 |  | 3 |  | 315 | ダウンライト | φ150 | 埋込 |  |  |  | 3000 |  | ホワイト電球 LW100/110V60W (口金：E26) 【60W】 | 60 | 1 | 1 | 1 | 0 | 0 | 1 |  | 0 | 0 | 1 | 1 | 13 | 30 | 23.4 | 60 | 23.4 | 60 | 器具交換 | 入力必須 | 入力必須 | 1 | 1 | 入力必須 | #VALUE! | #VALUE! | 器具交換必須
652 | 30 |  | 3 |  | 315 | ベッド灯 |  | 壁付け |  |  |  | 3000 | メディカルコンソール | コンパクト形蛍光灯 FML13EX 【13W】 | 16 | 1 | 1 | 1 | 0 | 0 | 1 |  | 0 | 0 | 1 | 1 | 4 | 30 | 1.92 | 16 | 1.92 | 16 | 器具交換 | 入力必須 | 入力必須 | 1 | 1 | 入力必須 | #VALUE! | #VALUE! | 器具交換必須 | NNF23106JLE1
653 | 30 |  | 3 |  | 315 | ベッド灯 |  | 壁付け | [5 empty] | メディカルユニット用取付金具 | [18 empty] | メディカルユニット用取付金具 | 入力必須 | 0 |  | 1 | 入力必須 | #VALUE! | #VALUE! |  | FK60110 | メディカルユニット用取付金具
654 | 31 |  | 3 |  | 316 | 下面開放 | W190 | 天付け |  |  |  | 5000 |  | 直管蛍光灯 FHF32EX 高出力形 【45W】 | 48 | 1 | 1 | 1 | 0 | 0 | 1 |  | 0 | 0 | 1 | 1 | 13 | 30 | 18.72 | 48 | 18.72 | 48 | 入力必須 | 入力必須 | 入力必須 | 1 | 1 | 入力必須 | #VALUE! | #VALUE!
655 | 31 |  | 3 |  | 316 | ダウンライト | φ150 | 埋込 |  | 調光 |  | 3000 |  | ホワイト電球 LW100/110V100W (口金：E26) 【100W】 | 100 | 1 | 1 | 1 | 0 | 0 | 1 |  | 0 | 0 | 1 | 1 | 13 | 30 | 39 | 100 | 39 | 100 | 器具交換 | 入力必須 | 入力必須 | 1 | 1 | 入力必須 | #VALUE! | #VALUE! | 調光器具交換必須 | XND0699WLLG1(NDN28608W＋NNK06011NLG1)
656 | 31 |  | 3 |  | 316 | ライコン2個用 |  |  |  | 調光 |  | 3000 |  | ライコン1個用×１台 | [18 empty] | ライトコンソール | 入力必須 | 0 |  | 1 | 入力必須 | #VALUE! | #VALUE! |  | NQ20346
657 | 31 |  | 3 |  | 316 | ライコン2個用 |  |  |  | 調光 |  | 3000 | [20 empty] | その他部材 | 入力必須 | 0 |  | 1 | 入力必須 | #VALUE! | #VALUE! | 推奨品番と同様の仕様必須 | WT3021W
658 | 31 |  | 3 |  | 316 | ライコン2個用 |  |  |  | 調光 |  | 3000 | [20 empty] | その他部材 | 入力必須 | 0 |  | 1 | 入力必須 | #VALUE! | #VALUE! | 推奨品番と同様の仕様必須 | WT5041
659 | 31 |  | 3 |  | 316 | ライコン2個用 |  |  |  | 調光 |  | 3000 | [20 empty] | その他部材 | 入力必須 | 0 |  | 1 | 入力必須 | #VALUE! | #VALUE! | 推奨品番と同様の仕様必須 | WT3700020
660 | 31 |  | 3 |  | 316 | ダウンライト | φ150 | 埋込 |  |  |  | 3000 |  | ホワイト電球 LW100/110V60W (口金：E26) 【60W】 | 60 | 1 | 1 | 1 | 0 | 0 | 1 |  | 0 | 0 | 1 | 1 | 13 | 30 | 23.4 | 60 | 23.4 | 60 | 器具交換 | 入力必須 | 入力必須 | 1 | 1 | 入力必須 | #VALUE! | #VALUE! | 器具交換必須
661 | 31 |  | 3 |  | 316 | ベッド灯 |  | 壁付け |  |  |  | 3000 | メディカルコンソール | コンパクト形蛍光灯 FML13EX 【13W】 | 16 | 1 | 1 | 1 | 0 | 0 | 1 |  | 0 | 0 | 1 | 1 | 4 | 30 | 1.92 | 16 | 1.92 | 16 | 器具交換 | 入力必須 | 入力必須 | 1 | 1 | 入力必須 | #VALUE! | #VALUE! | 器具交換必須 | NNF23106JLE1
662 | 31 |  | 3 |  | 316 | ベッド灯 |  | 壁付け | [5 empty] | メディカルユニット用取付金具 | [18 empty] | メディカルユニット用取付金具 | 入力必須 | 0 |  | 1 | 入力必須 | #VALUE! | #VALUE! |  | FK60110 | メディカルユニット用取付金具
663 | 32 |  | 3 |  | 医師当直室 | スクエア | □600 | 埋込 |  | 乳白カバー |  | 5000 |  | コンパクト形蛍光灯 FHP45E 【45W】 | 48 | 4 | 1 | 4 | 0 | 0 | 4 |  | 0 | 0 | 1 | 4 | 8 | 30 | 46.08 | 192 | 46.08 | 192 | 入力必須 | 入力必須 | 入力必須 | 4 | 1 | 入力必須 | #VALUE! | #VALUE!
664 | 32 |  | 3 |  | 医師当直室 | ダウンライト | φ150 | 埋込 |  | 調光 |  | 3000 |  | ホワイト電球 LW100/110V100W (口金：E26) 【100W】 | 100 | 1 | 1 | 1 | 0 | 0 | 1 |  | 0 | 0 | 1 | 1 | 8 | 30 | 24 | 100 | 24 | 100 | 器具交換 | 入力必須 | 入力必須 | 1 | 1 | 入力必須 | #VALUE! | #VALUE! | 調光器具交換必須 | XND0699WLLG1(NDN28608W＋NNK06011NLG1)
665 | 32 |  | 3 |  | 医師当直室 | ライコン2個用 |  |  |  | 調光 |  | 3000 |  | ライコン1個用×１台 | [18 empty] | ライトコンソール | 入力必須 | 0 |  | 1 | 入力必須 | #VALUE! | #VALUE! |  | NQ20346
666 | 32 |  | 3 |  | 医師当直室 | ライコン2個用 |  |  |  | 調光 |  | 3000 | [20 empty] | その他部材 | 入力必須 | 0 |  | 1 | 入力必須 | #VALUE! | #VALUE! | 推奨品番と同様の仕様必須 | WT3021W
667 | 32 |  | 3 |  | 医師当直室 | ライコン2個用 |  |  |  | 調光 |  | 3000 | [20 empty] | その他部材 | 入力必須 | 0 |  | 1 | 入力必須 | #VALUE! | #VALUE! | 推奨品番と同様の仕様必須 | WT5041
668 | 32 |  | 3 |  | 医師当直室 | ライコン2個用 |  |  |  | 調光 |  | 3000 | [20 empty] | その他部材 | 入力必須 | 0 |  | 1 | 入力必須 | #VALUE! | #VALUE! | 推奨品番と同様の仕様必須 | WT3700020
669 | 32 |  | 3 |  | 医師当直室 | ブラケット |  | 壁付け |  | 防水カバー |  | 3000 | UB | ホワイト電球 LW100/110V60W (口金：E26) 【60W】 | 60 | 1 | 1 | 1 | 0 | 0 | 1 |  | 0 | 0 | 1 | 1 | 8 | 30 | 14.4 | 60 | 14.4 | 60 | 入力必須 | 入力必須 | 入力必須 | 1 | 1 | 入力必須 | #VALUE! | #VALUE!
670 | 33 |  | 3 |  | 317 | 下面開放 | W190 | 天付け |  |  |  | 5000 |  | 直管蛍光灯 FHF32EX 高出力形 【45W】 | 48 | 1 | 1 | 1 | 0 | 0 | 1 |  | 0 | 0 | 1 | 1 | 13 | 30 | 18.72 | 48 | 18.72 | 48 | 入力必須 | 入力必須 | 入力必須 | 1 | 1 | 入力必須 | #VALUE! | #VALUE!
671 | 33 |  | 3 |  | 317 | ダウンライト | φ150 | 埋込 |  | 調光 |  | 3000 |  | ホワイト電球 LW100/110V100W (口金：E26) 【100W】 | 100 | 1 | 1 | 1 | 0 | 0 | 1 |  | 0 | 0 | 1 | 1 | 13 | 30 | 39 | 100 | 39 | 100 | 器具交換 | 入力必須 | 入力必須 | 1 | 1 | 入力必須 | #VALUE! | #VALUE! | 調光器具交換必須 | XND0699WLLG1(NDN28608W＋NNK06011NLG1)
672 | 33 |  | 3 |  | 317 | ライコン2個用 |  |  |  | 調光 |  | 3000 |  | ライコン1個用×１台 | [18 empty] | ライトコンソール | 入力必須 | 0 |  | 1 | 入力必須 | #VALUE! | #VALUE! |  | NQ20346
673 | 33 |  | 3 |  | 317 | ライコン2個用 |  |  |  | 調光 |  | 3000 | [20 empty] | その他部材 | 入力必須 | 0 |  | 1 | 入力必須 | #VALUE! | #VALUE! | 推奨品番と同様の仕様必須 | WT3021W
674 | 33 |  | 3 |  | 317 | ライコン2個用 |  |  |  | 調光 |  | 3000 | [20 empty] | その他部材 | 入力必須 | 0 |  | 1 | 入力必須 | #VALUE! | #VALUE! | 推奨品番と同様の仕様必須 | WT5041
675 | 33 |  | 3 |  | 317 | ライコン2個用 |  |  |  | 調光 |  | 3000 | [20 empty] | その他部材 | 入力必須 | 0 |  | 1 | 入力必須 | #VALUE! | #VALUE! | 推奨品番と同様の仕様必須 | WT3700020
676 | 33 |  | 3 |  | 317 | ダウンライト | φ150 | 埋込 |  |  |  | 3000 |  | ホワイト電球 LW100/110V60W (口金：E26) 【60W】 | 60 | 1 | 1 | 1 | 0 | 0 | 1 |  | 0 | 0 | 1 | 1 | 13 | 30 | 23.4 | 60 | 23.4 | 60 | 器具交換 | 入力必須 | 入力必須 | 1 | 1 | 入力必須 | #VALUE! | #VALUE! | 器具交換必須
677 | 33 |  | 3 |  | 317 | ベッド灯 |  | 壁付け |  |  |  | 3000 | メディカルコンソール | コンパクト形蛍光灯 FML13EX 【13W】 | 16 | 1 | 1 | 1 | 0 | 0 | 1 |  | 0 | 0 | 1 | 1 | 4 | 30 | 1.92 | 16 | 1.92 | 16 | 器具交換 | 入力必須 | 入力必須 | 1 | 1 | 入力必須 | #VALUE! | #VALUE! | 器具交換必須 | NNF23106JLE1
678 | 33 |  | 3 |  | 317 | ベッド灯 |  | 壁付け | [5 empty] | メディカルユニット用取付金具 | [18 empty] | メディカルユニット用取付金具 | 入力必須 | 0 |  | 1 | 入力必須 | #VALUE! | #VALUE! |  | FK60110 | メディカルユニット用取付金具
679 | 34 |  | 3 |  | 318 | 下面開放 | W190 | 天付け |  |  |  | 5000 |  | 直管蛍光灯 FHF32EX 高出力形 【45W】 | 48 | 1 | 1 | 1 | 0 | 0 | 1 |  | 0 | 0 | 1 | 1 | 13 | 30 | 18.72 | 48 | 18.72 | 48 | 入力必須 | 入力必須 | 入力必須 | 1 | 1 | 入力必須 | #VALUE! | #VALUE!
680 | 34 |  | 3 |  | 318 | ダウンライト | φ150 | 埋込 |  | 調光 |  | 3000 |  | ホワイト電球 LW100/110V100W (口金：E26) 【100W】 | 100 | 1 | 1 | 1 | 0 | 0 | 1 |  | 0 | 0 | 1 | 1 | 13 | 30 | 39 | 100 | 39 | 100 | 器具交換 | 入力必須 | 入力必須 | 1 | 1 | 入力必須 | #VALUE! | #VALUE! | 調光器具交換必須 | XND0699WLLG1(NDN28608W＋NNK06011NLG1)
681 | 34 |  | 3 |  | 318 | ライコン2個用 |  |  |  | 調光 |  | 3000 |  | ライコン1個用×１台 | [18 empty] | ライトコンソール | 入力必須 | 0 |  | 1 | 入力必須 | #VALUE! | #VALUE! |  | NQ20346
682 | 34 |  | 3 |  | 318 | ライコン2個用 |  |  |  | 調光 |  | 3000 | [20 empty] | その他部材 | 入力必須 | 0 |  | 1 | 入力必須 | #VALUE! | #VALUE! | 推奨品番と同様の仕様必須 | WT3021W
683 | 34 |  | 3 |  | 318 | ライコン2個用 |  |  |  | 調光 |  | 3000 | [20 empty] | その他部材 | 入力必須 | 0 |  | 1 | 入力必須 | #VALUE! | #VALUE! | 推奨品番と同様の仕様必須 | WT5041
684 | 34 |  | 3 |  | 318 | ライコン2個用 |  |  |  | 調光 |  | 3000 | [20 empty] | その他部材 | 入力必須 | 0 |  | 1 | 入力必須 | #VALUE! | #VALUE! | 推奨品番と同様の仕様必須 | WT3700020
685 | 34 |  | 3 |  | 318 | ダウンライト | φ150 | 埋込 |  |  |  | 3000 |  | ホワイト電球 LW100/110V60W (口金：E26) 【60W】 | 60 | 1 | 1 | 1 | 0 | 0 | 1 |  | 0 | 0 | 1 | 1 | 13 | 30 | 23.4 | 60 | 23.4 | 60 | 器具交換 | 入力必須 | 入力必須 | 1 | 1 | 入力必須 | #VALUE! | #VALUE! | 器具交換必須
686 | 34 |  | 3 |  | 318 | ベッド灯 |  | 壁付け |  |  |  | 3000 | メディカルコンソール | コンパクト形蛍光灯 FML13EX 【13W】 | 16 | 1 | 1 | 1 | 0 | 0 | 1 |  | 0 | 0 | 1 | 1 | 4 | 30 | 1.92 | 16 | 1.92 | 16 | 器具交換 | 入力必須 | 入力必須 | 1 | 1 | 入力必須 | #VALUE! | #VALUE! | 器具交換必須 | NNF23106JLE1
687 | 34 |  | 3 |  | 318 | ベッド灯 |  | 壁付け | [5 empty] | メディカルユニット用取付金具 | [18 empty] | メディカルユニット用取付金具 | 入力必須 | 0 |  | 1 | 入力必須 | #VALUE! | #VALUE! |  | FK60110 | メディカルユニット用取付金具
688 | 35 |  | 3 |  | 320 | 下面開放 | W190 | 天付け |  |  |  | 5000 |  | 直管蛍光灯 FHF32EX 高出力形 【45W】 | 48 | 1 | 1 | 1 | 0 | 0 | 1 |  | 0 | 0 | 1 | 1 | 13 | 30 | 18.72 | 48 | 18.72 | 48 | 入力必須 | 入力必須 | 入力必須 | 1 | 1 | 入力必須 | #VALUE! | #VALUE!
689 | 35 |  | 3 |  | 320 | ダウンライト | φ150 | 埋込 |  | 調光 |  | 3000 |  | ホワイト電球 LW100/110V100W (口金：E26) 【100W】 | 100 | 1 | 1 | 1 | 0 | 0 | 1 |  | 0 | 0 | 1 | 1 | 13 | 30 | 39 | 100 | 39 | 100 | 器具交換 | 入力必須 | 入力必須 | 1 | 1 | 入力必須 | #VALUE! | #VALUE! | 調光器具交換必須 | XND0699WLLG1(NDN28608W＋NNK06011NLG1)
690 | 35 |  | 3 |  | 320 | ライコン2個用 |  |  |  | 調光 |  | 3000 |  | ライコン1個用×１台 | [18 empty] | ライトコンソール | 入力必須 | 0 |  | 1 | 入力必須 | #VALUE! | #VALUE! |  | NQ20346
691 | 35 |  | 3 |  | 320 | ライコン2個用 |  |  |  | 調光 |  | 3000 | [20 empty] | その他部材 | 入力必須 | 0 |  | 1 | 入力必須 | #VALUE! | #VALUE! | 推奨品番と同様の仕様必須 | WT3021W
692 | 35 |  | 3 |  | 320 | ライコン2個用 |  |  |  | 調光 |  | 3000 | [20 empty] | その他部材 | 入力必須 | 0 |  | 1 | 入力必須 | #VALUE! | #VALUE! | 推奨品番と同様の仕様必須 | WT5041
693 | 35 |  | 3 |  | 320 | ライコン2個用 |  |  |  | 調光 |  | 3000 | [20 empty] | その他部材 | 入力必須 | 0 |  | 1 | 入力必須 | #VALUE! | #VALUE! | 推奨品番と同様の仕様必須 | WT3700020
694 | 35 |  | 3 |  | 320 | ダウンライト | φ150 | 埋込 |  |  |  | 3000 |  | ホワイト電球 LW100/110V60W (口金：E26) 【60W】 | 60 | 1 | 1 | 1 | 0 | 0 | 1 |  | 0 | 0 | 1 | 1 | 13 | 30 | 23.4 | 60 | 23.4 | 60 | 器具交換 | 入力必須 | 入力必須 | 1 | 1 | 入力必須 | #VALUE! | #VALUE! | 器具交換必須
695 | 35 |  | 3 |  | 320 | ベッド灯 |  | 壁付け |  |  |  | 3000 | メディカルコンソール | コンパクト形蛍光灯 FML13EX 【13W】 | 16 | 1 | 1 | 1 | 0 | 0 | 1 |  | 0 | 0 | 1 | 1 | 4 | 30 | 1.92 | 16 | 1.92 | 16 | 器具交換 | 入力必須 | 入力必須 | 1 | 1 | 入力必須 | #VALUE! | #VALUE! | 器具交換必須 | NNF23106JLE1
696 | 35 |  | 3 |  | 320 | ベッド灯 |  | 壁付け | [5 empty] | メディカルユニット用取付金具 | [18 empty] | メディカルユニット用取付金具 | 入力必須 | 0 |  | 1 | 入力必須 | #VALUE! | #VALUE! |  | FK60110 | メディカルユニット用取付金具
697 | 36 |  | 3 |  | AC室2 | トラフ形 |  | 天付け |  | 両反射笠 |  | 5000 |  | 直管蛍光灯 FLR40S 【40W】 | 43 | 1 | 2 | 2 | 0 | 0 | 2 |  | 0 | 0 | 2 | 2 | 1 | 15 | 1.29 | 86 | 1.29 | 86 | 入力必須 | 入力必須 | 入力必須 | 1 | 2 | 入力必須 | #VALUE! | #VALUE!
698 | 37 |  | 3 |  | DS | トラフ形 |  | 壁付け |  | 両反射笠 | ガード | 5000 |  | 【器具LED済】 | 0 | 1 | 1 | 1 | 0 | 0 | 1 | 1 | 1 | 1 | 0 | 0 |  |  | 0 | 0 | 0 |  | 【LED済】 | 【LED済】 | 0 | 0 | 0 | 0 | 0 | 0
699 | 38 |  | 3 |  | eps | トラフ形 |  | 壁付け |  | 両反射笠 | ガード | 5000 |  | 直管蛍光灯 FLR40S 【40W】 | 43 | 2 | 1 | 2 | 0 | 0 | 2 |  | 0 | 0 | 1 | 2 | 1 | 15 | 1.29 | 86 | 1.29 | 86 | 入力必須 | 入力必須 | 入力必須 | 2 | 1 | 入力必須 | #VALUE! | #VALUE!
700 | 39 |  | 3 |  | 廊下1 | 埋込形 | W150 | 埋込 |  |  |  | 5000 |  | 直管蛍光灯 FLR40S 【40W】 | 43 | 1 | 14 | 14 | 0 | 0 | 14 |  | 0 | 0 | 14 | 14 | 14 | 30 | 252.84 | 602 | 252.84 | 602 | 入力必須 | 入力必須 | 入力必須 | 1 | 14 | 入力必須 | #VALUE! | #VALUE!
701 | 39 |  | 3 |  | 廊下1 | 埋込形 | W150 | 埋込 |  |  |  | 5000 |  | 【器具LED済】 | 0 | 1 | 1 | 1 | 0 | 0 | 1 | 1 | 1 | 1 | 0 | 0 |  |  | 0 | 0 | 0 |  | 【LED済】 | 【LED済】 | 0 | 0 | 0 | 0 | 0 | 0
702 | 40 |  | 3 |  | 廊下2 | 埋込形 | W150 | 埋込 |  |  |  | 5000 |  | 直管蛍光灯 FLR40S 【40W】 | 43 | 1 | 10 | 10 | 0 | 0 | 10 |  | 0 | 0 | 10 | 10 | 14 | 30 | 180.6 | 430 | 180.6 | 430 | 入力必須 | 入力必須 | 入力必須 | 1 | 10 | 入力必須 | #VALUE! | #VALUE!
703 | 41 |  | 3 |  | ナースステーション | 埋込形 | W150 | 埋込 |  |  |  | 5000 |  | 直管蛍光灯 FLR40S 【40W】 | 43 | 1 | 1 | 1 | 0 | 0 | 1 |  | 0 | 0 | 1 | 1 | 24 | 30 | 30.96 | 43 | 30.96 | 43 | 入力必須 | 入力必須 | 入力必須 | 1 | 1 | 入力必須 | #VALUE! | #VALUE!
704 | 41 |  | 3 |  | ナースステーション | 埋込形 | W300 | 埋込 |  |  |  | 5000 |  | 直管蛍光灯 FLR40S 【40W】 | 43 | 2 | 11 | 22 | 0 | 0 | 22 |  | 0 | 0 | 11 | 22 | 24 | 30 | 681.12 | 946 | 681.12 | 946 | 入力必須 | 入力必須 | 入力必須 | 2 | 11 | 入力必須 | #VALUE! | #VALUE!
705 | 41 |  | 3 |  | ナースステーション | ダウンライト | φ150 | 埋込 |  |  |  | 3000 |  | コンパクト形蛍光灯 FDL18EX 【18W】 | 21 | 1 | 2 | 2 | 0 | 0 | 2 |  | 0 | 0 | 2 | 2 | 24 | 30 | 30.24 | 42 | 30.24 | 42 | 器具交換 | 入力必須 | 入力必須 | 1 | 2 | 入力必須 | #VALUE! | #VALUE! | 器具交換必須
706 | 42 |  | 3 |  | 休憩室 | 埋込形 | W300 | 埋込 |  |  |  | 5000 |  | 直管蛍光灯 FLR40S 【40W】 | 43 | 2 | 2 | 4 | 0 | 0 | 4 |  | 0 | 0 | 2 | 4 | 10 | 30 | 51.6 | 172 | 51.6 | 172 | 入力必須 | 入力必須 | 入力必須 | 2 | 2 | 入力必須 | #VALUE! | #VALUE!
707 | 43 |  | 3 |  | 処置室 | 埋込形 | W300 | 埋込 |  |  |  | 5000 |  | 直管蛍光灯 FLR40S 【40W】 | 43 | 2 | 4 | 8 | 0 | 0 | 8 |  | 0 | 0 | 4 | 8 | 10 | 30 | 103.2 | 344 | 103.2 | 344 | 入力必須 | 入力必須 | 入力必須 | 2 | 4 | 入力必須 | #VALUE! | #VALUE!
708 | 44 |  | 3 |  | ラウンジ | ダウンライト | φ150 | 埋込 |  |  |  | 3000 |  | 【器具LED済】 | 0 | 1 | 10 | 10 | 0 | 0 | 10 | 10 | 10 | 10 | 0 | 0 |  |  | 0 | 0 | 0 |  | 【LED済】 | 【LED済】 | 0 | 0 | 0 | 0 | 0 | 0
709 | 45 |  | 3 |  | パントリー | 埋込形 | W300 | 埋込 |  |  |  | 5000 | 40型 | 【器具LED済】 | 0 | 1 | 3 | 3 | 0 | 0 | 3 | 3 | 3 | 3 | 0 | 0 |  |  | 0 | 0 | 0 |  | 【LED済】 | 【LED済】 | 0 | 0 | 0 | 0 | 0 | 0
710 | 46 |  | 3 |  | DS | トラフ形 |  | 壁付け |  | 両反射笠 | ガード | 5000 |  | 直管蛍光灯 FLR40S 【40W】 | 43 | 2 | 1 | 2 | 0 | 0 | 2 |  | 0 | 0 | 1 | 2 | 1 | 15 | 1.29 | 86 | 1.29 | 86 | 入力必須 | 入力必須 | 入力必須 | 2 | 1 | 入力必須 | #VALUE! | #VALUE!
711 | 47 |  | 3 |  | EVホール | ダウンライト | φ150 | 埋込 |  |  |  | 3000 |  | コンパクト形蛍光灯 FDL18EX 【18W】 | 21 | 1 | 4 | 4 | 0 | 0 | 4 |  | 0 | 0 | 4 | 4 | 24 | 30 | 60.48 | 84 | 60.48 | 84 | 器具交換 | 入力必須 | 入力必須 | 1 | 4 | 入力必須 | #VALUE! | #VALUE! | 器具交換必須
712 | 47 |  | 3 |  | EVホール | トラフ形 |  | 直付 | 間接照明 |  |  | 5000 |  | 直管蛍光灯 FLR40S 【40W】 | 43 | 1 | 8 | 8 | 0 | 6 | 8 |  | 0 | 0 | 8 | 8 | 24 | 30 | 247.68 | 344 | 247.68 | 344 | 入力必須 | 入力必須 | 入力必須 | 1 | 8 | 入力必須 | #VALUE! | #VALUE!
713 | 47 |  | 3 |  | EVホール | 埋込形 | W190 | 埋込 |  |  |  | 5000 |  | 直管蛍光灯 FLR40S 【40W】 | 43 | 1 | 1 | 1 | 0 | 6 | 1 |  | 0 | 0 | 1 | 1 | 24 | 30 | 30.96 | 43 | 30.96 | 43 | 入力必須 | 入力必須 | 入力必須 | 1 | 1 | 入力必須 | #VALUE! | #VALUE!
714 | 48 |  | 3 |  | 家族控室 | 埋込形 | W300 | 埋込 |  |  |  | 5000 |  | 直管蛍光灯 FLR40S 【40W】 | 43 | 2 | 4 | 8 | 0 | 0 | 8 |  | 0 | 0 | 4 | 8 | 10 | 30 | 103.2 | 344 | 103.2 | 344 | 入力必須 | 入力必須 | 入力必須 | 2 | 4 | 入力必須 | #VALUE! | #VALUE!
715 | 48 |  | 3 |  | 電話コーナー | トラフ形 |  | 天付け |  |  |  | 5000 |  | 直管蛍光灯 FL20S 【20W】 | 23 | 1 | 2 | 2 | 0 | 0 | 2 |  | 0 | 0 | 2 | 2 | 2 | 30 | 2.76 | 46 | 2.76 | 46 | 入力必須 | 入力必須 | 入力必須 | 1 | 2 | 入力必須 | #VALUE! | #VALUE!
716 | 49 |  | 3 |  | 器材室 | 逆富士形 | W150 | 天付け |  |  |  | 5000 |  | 直管蛍光灯 FLR40S 【40W】 | 43 | 1 | 2 | 2 | 0 | 0 | 2 |  | 0 | 0 | 2 | 2 | 10 | 30 | 25.8 | 86 | 25.8 | 86 | 入力必須 | 入力必須 | 入力必須 | 1 | 2 | 入力必須 | #VALUE! | #VALUE!
717 | 50 |  | 3 |  | 前室 | 埋込形 | W190 | 埋込 |  | クリーンルーム | 乳白カバー | 5000 |  | 直管蛍光灯 FLR40S 【40W】 | 43 | 1 | 1 | 1 | 0 | 0 | 1 |  | 0 | 0 | 1 | 1 | 10 | 30 | 12.9 | 43 | 12.9 | 43 | 入力必須 | 入力必須 | 入力必須 | 1 | 1 | 入力必須 | #VALUE! | #VALUE!
718 | 51 |  | 3 |  | ICU個室2 | 埋込形 | W300 | 埋込 |  |  | クリーンルーム | 5000 |  | 直管蛍光灯 FLR40S 【40W】 | 43 | 2 | 2 | 4 | 0 | 0 | 4 |  | 0 | 0 | 2 | 4 | 24 | 30 | 123.84 | 172 | 123.84 | 172 | 入力必須 | 入力必須 | 入力必須 | 2 | 2 | 入力必須 | #VALUE! | #VALUE!
719 | 51 |  | 3 |  | ICU個室2 | 埋込形 | W300 | 埋込 |  | 調光 | クリーンルーム | 5000 |  | 直管蛍光灯 FLR40S 【40W】 | 43 | 2 | 2 | 4 | 0 | 0 | 4 |  | 0 | 0 | 2 | 4 | 24 | 30 | 123.84 | 172 | 123.84 | 172 | 器具交換 | 入力必須 | 入力必須 | 2 | 2 | 入力必須 | #VALUE! | #VALUE! | 器具交換必須 | NNFJ42850LT9+LDL40SN2938K
720 | 51 |  | 3 |  | ICU個室2 | ライコン2個用 |  |  |  | 調光 | [22 empty] | ライトコンソール | 入力必須 | 0 |  | 1 | 入力必須 | #VALUE! | #VALUE! |  | NQ21506
721 | 51 |  | 3 |  | ICU個室2 | ライコン2個用 |  |  |  | 調光 | [22 empty] | その他部材 | 入力必須 | 0 |  | 1 | 入力必須 | #VALUE! | #VALUE! | 推奨品番と同様の仕様必須 | WTC7102W
722 | 51 |  | 3 |  | ICU個室2 | ライコン2個用 |  |  |  | 調光 | [22 empty] | その他部材 | 入力必須 | 0 |  | 1 | 入力必須 | #VALUE! | #VALUE! | 推奨品番と同様の仕様必須 | WT6191W
723 | 51 |  | 3 |  | ICU個室2 | ベッド灯 |  | 壁付け |  | 調光 |  | 3000 |  | ホワイト電球 LW100/110V60W (口金：E26) 【60W】 | 60 | 1 | 1 | 1 | 0 | 0 | 1 |  | 0 | 0 | 1 | 1 | 24 | 30 | 43.2 | 60 | 43.2 | 60 | 器具交換 | 入力必須 | 入力必須 | 1 | 1 | 入力必須 | #VALUE! | #VALUE! | 器具交換必須 | NNF23161LE1
724 | 51 |  | 3 |  | ICU個室2 | ベッド灯 |  | 壁付け | [5 empty] | メディカルユニット用取付金具 | [18 empty] | メディカルユニット用取付金具 | 入力必須 | 0 |  | 1 | 入力必須 | #VALUE! | #VALUE! |  | FK60110 | メディカルユニット用取付金具
725 | 51 |  | 3 |  | ICU個室2 | ライコン1個用 | [26 empty] | その他部材 | 入力必須 | 0 |  | 1 | 入力必須 | #VALUE! | #VALUE! | 推奨品番と同様の仕様必須 | WTC7101W
726 | 51 |  | 3 |  | ICU個室2 | ライコン1個用 | [26 empty] | その他部材 | 入力必須 | 0 |  | 1 | 入力必須 | #VALUE! | #VALUE! | 推奨品番と同様の仕様必須 | WT3021W
727 | 51 |  | 3 |  | ICU個室2 | ライコン1個用 | [26 empty] | その他部材 | 入力必須 | 0 |  | 1 | 入力必須 | #VALUE! | #VALUE! | 推奨品番と同様の仕様必須 | WT5041
728 | 51 |  | 3 |  | ICU個室2 | ライコン1個用 | [26 empty] | その他部材 | 入力必須 | 0 |  | 1 | 入力必須 | #VALUE! | #VALUE! | 推奨品番と同様の仕様必須 | WT3700020
729 | 51 |  | 3 |  | ICU個室2 | フットライト |  | 壁付け |  |  |  | 3000 |  | ナツメ球 5W (口金 ： E12) 【5W】 | 5 | 1 | 1 | 1 | 0 | 0 | 1 |  | 0 | 0 | 1 | 1 | 24 | 30 | 3.6 | 5 | 3.6 | 5 | 入力必須 | 入力必須 | 入力必須 | 1 | 1 | 入力必須 | #VALUE! | #VALUE!
730 | 52 |  | 3 |  | ICU個室1 | 埋込形 | W300 | 埋込 |  |  | クリーンルーム | 5000 |  | 直管蛍光灯 FLR40S 【40W】 | 43 | 2 | 2 | 4 | 0 | 0 | 4 |  | 0 | 0 | 2 | 4 | 24 | 30 | 123.84 | 172 | 123.84 | 172 | 入力必須 | 入力必須 | 入力必須 | 2 | 2 | 入力必須 | #VALUE! | #VALUE!
731 | 52 |  | 3 |  | ICU個室1 | 埋込形 | W300 | 埋込 |  | 調光 | クリーンルーム | 5000 |  | 直管蛍光灯 FLR40S 【40W】 | 43 | 2 | 2 | 4 | 0 | 0 | 4 |  | 0 | 0 | 2 | 4 | 24 | 30 | 123.84 | 172 | 123.84 | 172 | 器具交換 | 入力必須 | 入力必須 | 2 | 2 | 入力必須 | #VALUE! | #VALUE! | 器具交換必須 | NNFJ42850LT9+LDL40SN2938K
732 | 52 |  | 3 |  | ICU個室1 | ライコン2個用 |  |  |  | 調光 | [22 empty] | ライトコンソール | 入力必須 | 0 |  | 1 | 入力必須 | #VALUE! | #VALUE! |  | NQ21506
733 | 52 |  | 3 |  | ICU個室1 | ライコン2個用 |  |  |  | 調光 | [22 empty] | その他部材 | 入力必須 | 0 |  | 1 | 入力必須 | #VALUE! | #VALUE! | 推奨品番と同様の仕様必須 | WTC7102W
734 | 52 |  | 3 |  | ICU個室1 | ライコン2個用 |  |  |  | 調光 | [22 empty] | その他部材 | 入力必須 | 0 |  | 1 | 入力必須 | #VALUE! | #VALUE! | 推奨品番と同様の仕様必須 | WT6191W
735 | 52 |  | 3 |  | ICU個室1 | ベッド灯 |  | 壁付け |  | 調光 |  | 3000 |  | ホワイト電球 LW100/110V60W (口金：E26) 【60W】 | 60 | 1 | 1 | 1 | 0 | 0 | 1 |  | 0 | 0 | 1 | 1 | 24 | 30 | 43.2 | 60 | 43.2 | 60 | 器具交換 | 入力必須 | 入力必須 | 1 | 1 | 入力必須 | #VALUE! | #VALUE! | 器具交換必須 | NNF23161LE1
736 | 52 |  | 3 |  | ICU個室1 | ベッド灯 |  | 壁付け | [5 empty] | メディカルユニット用取付金具 | [18 empty] | メディカルユニット用取付金具 | 入力必須 | 0 |  | 1 | 入力必須 | #VALUE! | #VALUE! |  | FK60110 | メディカルユニット用取付金具
737 | 52 |  | 3 |  | ICU個室1 | ライコン1個用 | [26 empty] | その他部材 | 入力必須 | 0 |  | 1 | 入力必須 | #VALUE! | #VALUE! | 推奨品番と同様の仕様必須 | WTC7101W
738 | 52 |  | 3 |  | ICU個室1 | ライコン1個用 | [26 empty] | その他部材 | 入力必須 | 0 |  | 1 | 入力必須 | #VALUE! | #VALUE! | 推奨品番と同様の仕様必須 | WT3021W
739 | 52 |  | 3 |  | ICU個室1 | ライコン1個用 | [26 empty] | その他部材 | 入力必須 | 0 |  | 1 | 入力必須 | #VALUE! | #VALUE! | 推奨品番と同様の仕様必須 | WT5041
740 | 52 |  | 3 |  | ICU個室1 | ライコン1個用 | [26 empty] | その他部材 | 入力必須 | 0 |  | 1 | 入力必須 | #VALUE! | #VALUE! | 推奨品番と同様の仕様必須 | WT3700020
741 | 52 |  | 3 |  | ICU個室1 | フットライト |  | 壁付け |  |  |  | 3000 |  | ナツメ球 5W (口金 ： E12) 【5W】 | 5 | 1 | 1 | 1 | 0 | 0 | 1 |  | 0 | 0 | 1 | 1 | 24 | 30 | 3.6 | 5 | 3.6 | 5 | 入力必須 | 入力必須 | 入力必須 | 1 | 1 | 入力必須 | #VALUE! | #VALUE!
742 | 53 |  | 3 |  | ICU個室3 | 埋込形 | W300 | 埋込 |  |  | クリーンルーム | 5000 |  | 直管蛍光灯 FLR40S 【40W】 | 43 | 2 | 2 | 4 | 0 | 0 | 4 |  | 0 | 0 | 2 | 4 | 24 | 30 | 123.84 | 172 | 123.84 | 172 | 入力必須 | 入力必須 | 入力必須 | 2 | 2 | 入力必須 | #VALUE! | #VALUE!
743 | 53 |  | 3 |  | ICU個室3 | 埋込形 | W300 | 埋込 |  | 調光 | クリーンルーム | 5000 |  | 直管蛍光灯 FLR40S 【40W】 | 43 | 2 | 2 | 4 | 0 | 0 | 4 |  | 0 | 0 | 2 | 4 | 24 | 30 | 123.84 | 172 | 123.84 | 172 | 器具交換 | 入力必須 | 入力必須 | 2 | 2 | 入力必須 | #VALUE! | #VALUE! | 器具交換必須 | NNFJ42850LT9+LDL40SN2938K
744 | 53 |  | 3 |  | ICU個室3 | ライコン2個用 |  |  |  | 調光 | [22 empty] | ライトコンソール | 入力必須 | 0 |  | 1 | 入力必須 | #VALUE! | #VALUE! |  | NQ21506
745 | 53 |  | 3 |  | ICU個室3 | ライコン2個用 |  |  |  | 調光 | [22 empty] | その他部材 | 入力必須 | 0 |  | 1 | 入力必須 | #VALUE! | #VALUE! | 推奨品番と同様の仕様必須 | WTC7102W
746 | 53 |  | 3 |  | ICU個室3 | ライコン2個用 |  |  |  | 調光 | [22 empty] | その他部材 | 入力必須 | 0 |  | 1 | 入力必須 | #VALUE! | #VALUE! | 推奨品番と同様の仕様必須 | WT6191W
747 | 53 |  | 3 |  | ICU個室3 | ベッド灯 |  | 壁付け |  | 調光 |  | 3000 |  | ホワイト電球 LW100/110V60W (口金：E26) 【60W】 | 60 | 1 | 1 | 1 | 0 | 0 | 1 |  | 0 | 0 | 1 | 1 | 24 | 30 | 43.2 | 60 | 43.2 | 60 | 器具交換 | 入力必須 | 入力必須 | 1 | 1 | 入力必須 | #VALUE! | #VALUE! | 器具交換必須 | NNF23161LE1
748 | 53 |  | 3 |  | ICU個室3 | ベッド灯 |  | 壁付け | [5 empty] | メディカルユニット用取付金具 | [18 empty] | メディカルユニット用取付金具 | 入力必須 | 0 |  | 1 | 入力必須 | #VALUE! | #VALUE! |  | FK60110 | メディカルユニット用取付金具
749 | 53 |  | 3 |  | ICU個室3 | ライコン1個用 | [26 empty] | その他部材 | 入力必須 | 0 |  | 1 | 入力必須 | #VALUE! | #VALUE! | 推奨品番と同様の仕様必須 | WTC7101W
750 | 53 |  | 3 |  | ICU個室3 | ライコン1個用 | [26 empty] | その他部材 | 入力必須 | 0 |  | 1 | 入力必須 | #VALUE! | #VALUE! | 推奨品番と同様の仕様必須 | WT3021W
751 | 53 |  | 3 |  | ICU個室3 | ライコン1個用 | [26 empty] | その他部材 | 入力必須 | 0 |  | 1 | 入力必須 | #VALUE! | #VALUE! | 推奨品番と同様の仕様必須 | WT5041
752 | 53 |  | 3 |  | ICU個室3 | ライコン1個用 | [26 empty] | その他部材 | 入力必須 | 0 |  | 1 | 入力必須 | #VALUE! | #VALUE! | 推奨品番と同様の仕様必須 | WT3700020
753 | 53 |  | 3 |  | ICU個室3 | フットライト |  | 壁付け |  |  |  | 3000 |  | ナツメ球 5W (口金 ： E12) 【5W】 | 5 | 1 | 1 | 1 | 0 | 0 | 1 |  | 0 | 0 | 1 | 1 | 24 | 30 | 3.6 | 5 | 3.6 | 5 | 入力必須 | 入力必須 | 入力必須 | 1 | 1 | 入力必須 | #VALUE! | #VALUE!
754 | 54 |  | 3 |  | ICUスタッフステーション | 埋込形 | W220 | 埋込 |  | クリーンルーム |  | 5000 | リニューアルプレート | 直管蛍光灯 FHF32EX 高出力形 【45W】 | 48 | 2 | 6 | 12 | 0 | 0 | 12 |  | 0 | 0 | 6 | 12 | 24 | 30 | 414.72 | 576 | 414.72 | 576 | 入力必須 | 入力必須 | 入力必須 | 2 | 6 | 入力必須 | #VALUE! | #VALUE!
755 | 54 |  | 3 |  | ICUスタッフステーション | 埋込形 | W190 | 埋込 |  | クリーンルーム |  | 5000 |  | 直管蛍光灯 FLR40S 【40W】 | 43 | 1 | 1 | 1 | 0 | 0 | 1 |  | 0 | 0 | 1 | 1 | 24 | 30 | 30.96 | 43 | 30.96 | 43 | 入力必須 | 入力必須 | 入力必須 | 1 | 1 | 入力必須 | #VALUE! | #VALUE!
756 | 55 |  | 3 |  | ICU1 | 埋込形 | W300 | 埋込 |  |  | クリーンルーム | 5000 |  | 直管蛍光灯 FLR40S 【40W】 | 43 | 2 | 1 | 2 | 0 | 0 | 2 |  | 0 | 0 | 1 | 2 | 24 | 30 | 61.92 | 86 | 61.92 | 86 | 入力必須 | 入力必須 | 入力必須 | 2 | 1 | 入力必須 | #VALUE! | #VALUE!
757 | 55 |  | 3 |  | ICU1 | 埋込形 | W300 | 埋込 |  | 調光 | クリーンルーム | 5000 |  | 直管蛍光灯 FLR40S 【40W】 | 43 | 2 | 1 | 2 | 0 | 0 | 2 |  | 0 | 0 | 1 | 2 | 24 | 30 | 61.92 | 86 | 61.92 | 86 | 器具交換 | 入力必須 | 入力必須 | 2 | 1 | 入力必須 | #VALUE! | #VALUE! | 器具交換必須 | NNFJ42850LT9+LDL40SN2938K
758 | 55 |  | 3 |  | ICU1 | ライコン2個用 |  |  |  | 調光 | [22 empty] | ライトコンソール | 入力必須 | 0 |  | 1 | 入力必須 | #VALUE! | #VALUE! |  | NQ21506
759 | 55 |  | 3 |  | ICU1 | ライコン2個用 |  |  |  | 調光 | [22 empty] | その他部材 | 入力必須 | 0 |  | 1 | 入力必須 | #VALUE! | #VALUE! | 推奨品番と同様の仕様必須 | WTC7102W
760 | 55 |  | 3 |  | ICU1 | ライコン2個用 |  |  |  | 調光 | [22 empty] | その他部材 | 入力必須 | 0 |  | 1 | 入力必須 | #VALUE! | #VALUE! | 推奨品番と同様の仕様必須 | WT6191W
761 | 55 |  | 3 |  | ICU1 | ベッド灯 |  | 壁付け |  | 調光 |  | 3000 |  | ホワイト電球 LW100/110V60W (口金：E26) 【60W】 | 60 | 1 | 1 | 1 | 0 | 0 | 1 |  | 0 | 0 | 1 | 1 | 24 | 30 | 43.2 | 60 | 43.2 | 60 | 器具交換 | 入力必須 | 入力必須 | 1 | 1 | 入力必須 | #VALUE! | #VALUE! | 器具交換必須 | NNF23161LE1
762 | 55 |  | 3 |  | ICU1 | ベッド灯 |  | 壁付け | [5 empty] | メディカルユニット用取付金具 | [18 empty] | メディカルユニット用取付金具 | 入力必須 | 0 |  | 1 | 入力必須 | #VALUE! | #VALUE! |  | FK60110 | メディカルユニット用取付金具
763 | 55 |  | 3 |  | ICU1 | ライコン1個用 | [26 empty] | その他部材 | 入力必須 | 0 |  | 1 | 入力必須 | #VALUE! | #VALUE! | 推奨品番と同様の仕様必須 | WTC7101W
764 | 55 |  | 3 |  | ICU1 | ライコン1個用 | [26 empty] | その他部材 | 入力必須 | 0 |  | 1 | 入力必須 | #VALUE! | #VALUE! | 推奨品番と同様の仕様必須 | WT3021W
765 | 55 |  | 3 |  | ICU1 | ライコン1個用 | [26 empty] | その他部材 | 入力必須 | 0 |  | 1 | 入力必須 | #VALUE! | #VALUE! | 推奨品番と同様の仕様必須 | WT5041
766 | 55 |  | 3 |  | ICU1 | ライコン1個用 | [26 empty] | その他部材 | 入力必須 | 0 |  | 1 | 入力必須 | #VALUE! | #VALUE! | 推奨品番と同様の仕様必須 | WT3700020
767 | 55 |  | 3 |  | ICU1 | フットライト |  | 壁付け |  |  |  | 3000 |  | ナツメ球 5W (口金 ： E12) 【5W】 | 5 | 1 | 1 | 1 | 0 | 0 | 1 |  | 0 | 0 | 1 | 1 | 24 | 30 | 3.6 | 5 | 3.6 | 5 | 入力必須 | 入力必須 | 入力必須 | 1 | 1 | 入力必須 | #VALUE! | #VALUE! | 器具交換必須
768 | 56 |  | 3 |  | ICU2 | 埋込形 | W300 | 埋込 |  |  | クリーンルーム | 5000 |  | 直管蛍光灯 FLR40S 【40W】 | 43 | 2 | 1 | 2 | 0 | 0 | 2 |  | 0 | 0 | 1 | 2 | 24 | 30 | 61.92 | 86 | 61.92 | 86 | 入力必須 | 入力必須 | 入力必須 | 2 | 1 | 入力必須 | #VALUE! | #VALUE!
769 | 56 |  | 3 |  | ICU2 | 埋込形 | W300 | 埋込 |  | 調光 | クリーンルーム | 5000 |  | 直管蛍光灯 FLR40S 【40W】 | 43 | 2 | 1 | 2 | 0 | 0 | 2 |  | 0 | 0 | 1 | 2 | 24 | 30 | 61.92 | 86 | 61.92 | 86 | 器具交換 | 入力必須 | 入力必須 | 2 | 1 | 入力必須 | #VALUE! | #VALUE! | 器具交換必須 | NNFJ42850LT9+LDL40SN2938K
770 | 56 |  | 3 |  | ICU2 | ライコン2個用 |  |  |  | 調光 | [22 empty] | ライトコンソール | 入力必須 | 0 |  | 1 | 入力必須 | #VALUE! | #VALUE! |  | NQ21506
771 | 56 |  | 3 |  | ICU2 | ライコン2個用 |  |  |  | 調光 | [22 empty] | その他部材 | 入力必須 | 0 |  | 1 | 入力必須 | #VALUE! | #VALUE! | 推奨品番と同様の仕様必須 | WTC7102W
772 | 56 |  | 3 |  | ICU2 | ライコン2個用 |  |  |  | 調光 | [22 empty] | その他部材 | 入力必須 | 0 |  | 1 | 入力必須 | #VALUE! | #VALUE! | 推奨品番と同様の仕様必須 | WT6191W
773 | 56 |  | 3 |  | ICU2 | ベッド灯 |  | 壁付け |  | 調光 |  | 3000 |  | ホワイト電球 LW100/110V60W (口金：E26) 【60W】 | 60 | 1 | 1 | 1 | 0 | 0 | 1 |  | 0 | 0 | 1 | 1 | 24 | 30 | 43.2 | 60 | 43.2 | 60 | 器具交換 | 入力必須 | 入力必須 | 1 | 1 | 入力必須 | #VALUE! | #VALUE! | 器具交換必須 | NNF23161LE1
774 | 56 |  | 3 |  | ICU2 | ベッド灯 |  | 壁付け | [5 empty] | メディカルユニット用取付金具 | [18 empty] | メディカルユニット用取付金具 | 入力必須 | 0 |  | 1 | 入力必須 | #VALUE! | #VALUE! |  | FK60110 | メディカルユニット用取付金具
775 | 56 |  | 3 |  | ICU2 | ライコン1個用 | [26 empty] | その他部材 | 入力必須 | 0 |  | 1 | 入力必須 | #VALUE! | #VALUE! | 推奨品番と同様の仕様必須 | WTC7101W
776 | 56 |  | 3 |  | ICU2 | ライコン1個用 | [26 empty] | その他部材 | 入力必須 | 0 |  | 1 | 入力必須 | #VALUE! | #VALUE! | 推奨品番と同様の仕様必須 | WT3021W
777 | 56 |  | 3 |  | ICU2 | ライコン1個用 | [26 empty] | その他部材 | 入力必須 | 0 |  | 1 | 入力必須 | #VALUE! | #VALUE! | 推奨品番と同様の仕様必須 | WT5041
778 | 56 |  | 3 |  | ICU2 | ライコン1個用 | [26 empty] | その他部材 | 入力必須 | 0 |  | 1 | 入力必須 | #VALUE! | #VALUE! | 推奨品番と同様の仕様必須 | WT3700020
779 | 56 |  | 3 |  | ICU2 | フットライト |  | 壁付け |  |  |  | 3000 |  | ナツメ球 5W (口金 ： E12) 【5W】 | 5 | 1 | 1 | 1 | 0 | 0 | 1 |  | 0 | 0 | 1 | 1 | 24 | 30 | 3.6 | 5 | 3.6 | 5 | 入力必須 | 入力必須 | 入力必須 | 1 | 1 | 入力必須 | #VALUE! | #VALUE! | 器具交換必須
780 | 57 |  | 3 |  | ICU3 | 埋込形 | W300 | 埋込 |  |  | クリーンルーム | 5000 |  | 直管蛍光灯 FLR40S 【40W】 | 43 | 2 | 1 | 2 | 0 | 0 | 2 |  | 0 | 0 | 1 | 2 | 24 | 30 | 61.92 | 86 | 61.92 | 86 | 入力必須 | 入力必須 | 入力必須 | 2 | 1 | 入力必須 | #VALUE! | #VALUE!
781 | 57 |  | 3 |  | ICU3 | 埋込形 | W300 | 埋込 |  | 調光 | クリーンルーム | 5000 |  | 直管蛍光灯 FLR40S 【40W】 | 43 | 2 | 1 | 2 | 0 | 0 | 2 |  | 0 | 0 | 1 | 2 | 24 | 30 | 61.92 | 86 | 61.92 | 86 | 器具交換 | 入力必須 | 入力必須 | 2 | 1 | 入力必須 | #VALUE! | #VALUE! | 器具交換必須 | NNFJ42850LT9+LDL40SN2938K
782 | 57 |  | 3 |  | ICU3 | ライコン2個用 |  |  |  | 調光 | [22 empty] | ライトコンソール | 入力必須 | 0 |  | 1 | 入力必須 | #VALUE! | #VALUE! |  | NQ21506
783 | 57 |  | 3 |  | ICU3 | ライコン2個用 |  |  |  | 調光 | [22 empty] | その他部材 | 入力必須 | 0 |  | 1 | 入力必須 | #VALUE! | #VALUE! | 推奨品番と同様の仕様必須 | WTC7102W
784 | 57 |  | 3 |  | ICU3 | ライコン2個用 |  |  |  | 調光 | [22 empty] | その他部材 | 入力必須 | 0 |  | 1 | 入力必須 | #VALUE! | #VALUE! | 推奨品番と同様の仕様必須 | WT6191W
785 | 57 |  | 3 |  | ICU3 | ベッド灯 |  | 壁付け |  | 調光 |  | 3000 |  | ホワイト電球 LW100/110V60W (口金：E26) 【60W】 | 60 | 1 | 1 | 1 | 0 | 0 | 1 |  | 0 | 0 | 1 | 1 | 24 | 30 | 43.2 | 60 | 43.2 | 60 | 器具交換 | 入力必須 | 入力必須 | 1 | 1 | 入力必須 | #VALUE! | #VALUE! | 器具交換必須 | NNF23161LE1
786 | 57 |  | 3 |  | ICU3 | ベッド灯 |  | 壁付け | [5 empty] | メディカルユニット用取付金具 | [18 empty] | メディカルユニット用取付金具 | 入力必須 | 0 |  | 1 | 入力必須 | #VALUE! | #VALUE! |  | FK60110 | メディカルユニット用取付金具
787 | 57 |  | 3 |  | ICU3 | ライコン1個用 | [26 empty] | その他部材 | 入力必須 | 0 |  | 1 | 入力必須 | #VALUE! | #VALUE! | 推奨品番と同様の仕様必須 | WTC7101W
788 | 57 |  | 3 |  | ICU3 | ライコン1個用 | [26 empty] | その他部材 | 入力必須 | 0 |  | 1 | 入力必須 | #VALUE! | #VALUE! | 推奨品番と同様の仕様必須 | WT3021W
789 | 57 |  | 3 |  | ICU3 | ライコン1個用 | [26 empty] | その他部材 | 入力必須 | 0 |  | 1 | 入力必須 | #VALUE! | #VALUE! | 推奨品番と同様の仕様必須 | WT5041
790 | 57 |  | 3 |  | ICU3 | ライコン1個用 | [26 empty] | その他部材 | 入力必須 | 0 |  | 1 | 入力必須 | #VALUE! | #VALUE! | 推奨品番と同様の仕様必須 | WT3700020
791 | 57 |  | 3 |  | ICU3 | フットライト |  | 壁付け |  |  |  | 3000 |  | ナツメ球 5W (口金 ： E12) 【5W】 | 5 | 1 | 1 | 1 | 0 | 0 | 1 |  | 0 | 0 | 1 | 1 | 24 | 30 | 3.6 | 5 | 3.6 | 5 | 入力必須 | 入力必須 | 入力必須 | 1 | 1 | 入力必須 | #VALUE! | #VALUE!
792 | 58 |  | 3 |  | ICU通路 | 埋込形 | W220 | 埋込 |  | クリーンルーム |  | 5000 | リニューアルプレート 350×1310 | 直管蛍光灯 FHF32EX 高出力形 【45W】 | 48 | 2 | 3 | 6 | 0 | 0 | 6 |  | 0 | 0 | 3 | 6 | 24 | 30 | 207.36 | 288 | 207.36 | 288 | 入力必須 | 入力必須 | 入力必須 | 2 | 3 | 入力必須 | #VALUE! | #VALUE!
793 | 58 |  | 3 |  | ICU通路 | 埋込形 | W300 | 埋込 |  | クリーンルーム |  | 5000 |  | 直管蛍光灯 FLR40S 【40W】 | 43 | 2 | 7 | 14 | 0 | 0 | 14 |  | 0 | 0 | 7 | 14 | 24 | 30 | 433.44 | 602 | 433.44 | 602 | 入力必須 | 入力必須 | 入力必須 | 2 | 7 | 入力必須 | #VALUE! | #VALUE!
794 | 58 |  | 3 |  | ICU通路 | スクエア |  | 埋込 |  | クリーンルーム | 乳白カバー | 5000 |  | 円形蛍光灯 FCL20 省電力形 【18W】 | 21 | 1 | 3 | 3 | 0 | 0 | 3 |  | 0 | 0 | 3 | 3 | 24 | 30 | 45.36 | 63 | 45.36 | 63 | 入力必須 | 入力必須 | 入力必須 | 1 | 3 | 入力必須 | #VALUE! | #VALUE! | 器具交換必須
795 | 58 |  | 3 |  | ICU通路 | ダウンライト | φ150 | 埋込 |  |  |  | 3000 |  | コンパクト形蛍光灯 FDL18EX 【18W】 | 21 | 1 | 1 | 1 | 0 | 0 | 1 |  | 0 | 0 | 1 | 1 | 24 | 30 | 15.12 | 21 | 15.12 | 21 | 器具交換 | 入力必須 | 入力必須 | 1 | 1 | 入力必須 | #VALUE! | #VALUE! | 器具交換必須
796 | 59 |  | 3 |  | 洗浄室 | 埋込形 | W190 | 埋込 |  |  |  | 5000 |  | 直管蛍光灯 FLR40S 【40W】 | 43 | 1 | 1 | 1 | 0 | 0 | 1 |  | 0 | 0 | 1 | 1 | 10 | 30 | 12.9 | 43 | 12.9 | 43 | 入力必須 | 入力必須 | 入力必須 | 1 | 1 | 入力必須 | #VALUE! | #VALUE!
797 | 60 |  | 3 |  | 器材室1 | 逆富士形 | W120 | 天付け |  |  |  | 5000 |  | 直管蛍光灯 FHF32EX 高出力形 【45W】 | 48 | 1 | 4 | 4 | 0 | 0 | 4 |  | 0 | 0 | 4 | 4 | 10 | 30 | 57.6 | 192 | 57.6 | 192 | 入力必須 | 入力必須 | 入力必須 | 1 | 4 | 入力必須 | #VALUE! | #VALUE!
798 | 61 |  | 3 |  | ICU前室 | 埋込形 | W220 | 埋込 |  | クリーンルーム |  | 5000 |  | 直管蛍光灯 FHF32EX 高出力形 【45W】 | 48 | 2 | 13 | 26 | 0 | 10 | 26 |  | 0 | 0 | 13 | 26 | 24 | 30 | 898.56 | 1248 | 898.56 | 1248 | 入力必須 | 入力必須 | 入力必須 | 2 | 13 | 入力必須 | #VALUE! | #VALUE!
799 | 62 |  | 3 |  | 廃棄物置場 | 逆富士形 | W100 | 天付け |  |  |  | 5000 |  | 直管蛍光灯 FHF32EX 高出力形 【45W】 | 48 | 1 | 2 | 2 | 0 | 0 | 2 |  | 0 | 0 | 2 | 2 | 4 | 30 | 11.52 | 96 | 11.52 | 96 | 入力必須 | 入力必須 | 入力必須 | 1 | 2 | 入力必須 | #VALUE! | #VALUE!
800 | 63 |  | 3 |  | リネン室 | 逆富士形 | W100 | 天付け |  |  |  | 5000 |  | 直管蛍光灯 FHF32EX 高出力形 【45W】 | 48 | 1 | 2 | 2 | 0 | 0 | 2 |  | 0 | 0 | 2 | 2 | 8 | 22 | 16.896 | 96 | 16.896 | 96 | 入力必須 | 入力必須 | 入力必須 | 1 | 2 | 入力必須 | #VALUE! | #VALUE!
801 | 64 |  | 3 |  | サーバー室 | 逆富士形 | W100 | 天付け |  |  |  | 5000 |  | 直管蛍光灯 FHF32EX 高出力形 【45W】 | 48 | 1 | 2 | 2 | 0 | 0 | 2 |  | 0 | 0 | 2 | 2 | 2 | 30 | 5.76 | 96 | 5.76 | 96 | 入力必須 | 入力必須 | 入力必須 | 1 | 2 | 入力必須 | #VALUE! | #VALUE!
802 | 65 |  | 3 |  | 汚物処理室 | 逆富士形 | W100 | 天付け |  |  |  | 5000 |  | 直管蛍光灯 FHF32EX 高出力形 【45W】 | 48 | 1 | 2 | 2 | 0 | 0 | 2 |  | 0 | 0 | 2 | 2 | 2 | 30 | 5.76 | 96 | 5.76 | 96 | 入力必須 | 入力必須 | 入力必須 | 1 | 2 | 入力必須 | #VALUE! | #VALUE!
803 | 66 |  | 3 |  | 申し送り室 | 埋込形 | W220 | 埋込 |  | クリーンルーム |  | 5000 |  | 直管蛍光灯 FHF32EX 高出力形 【45W】 | 48 | 2 | 2 | 4 | 0 | 0 | 4 |  | 0 | 0 | 2 | 4 | 2 | 30 | 11.52 | 192 | 11.52 | 192 | 入力必須 | 入力必須 | 入力必須 | 2 | 2 | 入力必須 | #VALUE! | #VALUE!
804 | 67 |  | 3 |  | 配膳室 | 埋込形 | W220 | 埋込 |  | Cチャンネル回避 |  | 5000 |  | 直管蛍光灯 FHF32EX 高出力形 【45W】 | 48 | 2 | 1 | 2 | 0 | 0 | 2 |  | 0 | 0 | 1 | 2 | 2 | 30 | 5.76 | 96 | 5.76 | 96 | 入力必須 | 入力必須 | 入力必須 | 2 | 1 | 入力必須 | #VALUE! | #VALUE!
805 | 67 |  | 3 |  | 配膳室 | 埋込形 | W150 | 埋込 |  | Cチャンネル回避 |  | 5000 |  | 直管蛍光灯 FHF32EX 高出力形 【45W】 | 48 | 1 | 1 | 1 | 0 | 0 | 1 |  | 0 | 0 | 1 | 1 | 2 | 30 | 2.88 | 48 | 2.88 | 48 | 入力必須 | 入力必須 | 入力必須 | 1 | 1 | 入力必須 | #VALUE! | #VALUE!
806 | 67 |  | 3 |  | 配膳室 | 流し元灯 |  | 壁付け |  | プルスイッチ |  | 5000 |  | 直管蛍光灯 FL20S 【20W】 | 23 | 1 | 1 | 1 | 0 | 0 | 1 |  | 0 | 0 | 1 | 1 | 4 | 22 | 2.024 | 23 | 2.024 | 23 | 入力必須 | 入力必須 | 入力必須 | 1 | 1 | 入力必須 | #VALUE! | #VALUE!
807 | 68 |  | 3 |  | DS | トラフ形 |  | 壁付け |  | 両反射笠 | ガード | 5000 |  | 直管蛍光灯 FLR40S 【40W】 | 43 | 2 | 1 | 2 | 0 | 0 | 2 |  | 0 | 0 | 1 | 2 | 1 | 15 | 1.29 | 86 | 1.29 | 86 | 入力必須 | 入力必須 | 入力必須 | 2 | 1 | 入力必須 | #VALUE! | #VALUE!
808 | 69 |  | 3 |  | EPS | トラフ形 |  | 壁付け |  | 両反射笠 | ガード | 5000 |  | 直管蛍光灯 FLR40S 【40W】 | 43 | 2 | 1 | 2 | 0 | 0 | 2 |  | 0 | 0 | 1 | 2 | 1 | 15 | 1.29 | 86 | 1.29 | 86 | 入力必須 | 入力必須 | 入力必須 | 2 | 1 | 入力必須 | #VALUE! | #VALUE!
809 | 70 |  | 3 |  | 職員トイレ | ダウンライト | φ150 | 埋込 |  |  |  | 3000 |  | ホワイト電球 LW100/110V60W (口金：E26) 【60W】 | 60 | 1 | 1 | 1 | 0 | 0 | 1 |  | 0 | 0 | 1 | 1 | 6 | 30 | 10.8 | 60 | 10.8 | 60 | 器具交換 | 入力必須 | 入力必須 | 1 | 1 | 入力必須 | #VALUE! | #VALUE! | 器具交換必須
810 | 71 |  | 3 |  | 休憩室 | 埋込形 | W300 | 埋込 |  |  |  | 5000 |  | 直管蛍光灯 FLR40S 【40W】 | 43 | 2 | 2 | 4 | 0 | 0 | 4 |  | 0 | 0 | 2 | 4 | 4 | 30 | 20.64 | 172 | 20.64 | 172 | 入力必須 | 入力必須 | 入力必須 | 2 | 2 | 入力必須 | #VALUE! | #VALUE!
811 | 72 |  | 3 |  | 更衣室 | 埋込形 | W190 | 埋込 |  |  |  | 5000 |  | 直管蛍光灯 FLR40S 【40W】 | 43 | 1 | 1 | 1 | 0 | 0 | 1 |  | 0 | 0 | 1 | 1 | 4 | 30 | 5.16 | 43 | 5.16 | 43 | 入力必須 | 入力必須 | 入力必須 | 1 | 1 | 入力必須 | #VALUE! | #VALUE!
812 | 73 |  | 3 |  | カンファレンスルーム | 埋込形 | W300 | 埋込 |  |  |  | 5000 |  | 直管蛍光灯 FLR40S 【40W】 | 43 | 2 | 2 | 4 | 0 | 0 | 4 |  | 0 | 0 | 2 | 4 | 4 | 30 | 20.64 | 172 | 20.64 | 172 | 入力必須 | 入力必須 | 入力必須 | 2 | 2 | 入力必須 | #VALUE! | #VALUE!
813 | 74 |  | 3 |  | 事務室 | 逆富士形 | W150 | 天付け |  |  |  | 5000 |  | 直管蛍光灯 FLR40S 【40W】 | 43 | 1 | 2 | 2 | 0 | 0 | 2 |  | 0 | 0 | 2 | 2 | 10 | 30 | 25.8 | 86 | 25.8 | 86 | 入力必須 | 入力必須 | 入力必須 | 1 | 2 | 入力必須 | #VALUE! | #VALUE!
814 | 75 |  | 3 |  | パントリー | 埋込形 | W190 | 埋込 |  |  |  | 5000 |  | 直管蛍光灯 FL20S 【20W】 | 23 | 1 | 1 | 1 | 0 | 0 | 1 |  | 0 | 0 | 1 | 1 | 2 | 30 | 1.38 | 23 | 1.38 | 23 | 入力必須 | 入力必須 | 入力必須 | 1 | 1 | 入力必須 | #VALUE! | #VALUE!
815 | 75 |  | 3 |  | パントリー | 流し元灯 |  | 天付け |  | プルスイッチ |  | 5000 |  | 直管蛍光灯 FL20S 【20W】 | 23 | 1 | 1 | 1 | 0 | 0 | 1 |  | 0 | 0 | 1 | 1 | 4 | 22 | 2.024 | 23 | 2.024 | 23 | 入力必須 | 入力必須 | 入力必須 | 1 | 1 | 入力必須 | #VALUE! | #VALUE!
816 | 76 |  | 3 |  | スタッフ通路 | 埋込形 | W190 | 埋込 |  |  |  | 5000 |  | 直管蛍光灯 FLR40S 【40W】 | 43 | 1 | 3 | 3 | 0 | 0 | 3 |  | 0 | 0 | 3 | 3 | 10 | 30 | 38.7 | 129 | 38.7 | 129 | 入力必須 | 入力必須 | 入力必須 | 1 | 3 | 入力必須 | #VALUE! | #VALUE!
817 | 77 |  | 3 |  | カンファレンス室 | 埋込形 | W220 | 埋込 |  | Cチャンネル回避 |  | 5000 |  | 直管蛍光灯 FHF32EX 高出力形 【45W】 | 48 | 2 | 8 | 16 | 0 | 0 | 16 |  | 0 | 0 | 8 | 16 | 4 | 30 | 92.16 | 768 | 92.16 | 768 | 入力必須 | 入力必須 | 入力必須 | 2 | 8 | 入力必須 | #VALUE! | #VALUE!
818 | 78 |  | 3 |  | 説明室 | 埋込形 | W220 | 埋込 |  | クリーンルーム |  | 5000 |  | 直管蛍光灯 FHF32EX 高出力形 【45W】 | 48 | 2 | 2 | 4 | 0 | 0 | 4 |  | 0 | 0 | 2 | 4 | 4 | 30 | 23.04 | 192 | 23.04 | 192 | 入力必須 | 入力必須 | 入力必須 | 2 | 2 | 入力必須 | #VALUE! | #VALUE!
819 | 79 |  | 3 |  | 履き替え室 | 埋込形 | W220 | 埋込 |  | クリーンルーム |  | 5000 |  | 直管蛍光灯 FHF32EX 高出力形 【45W】 | 48 | 2 | 2 | 4 | 0 | 0 | 4 |  | 0 | 0 | 2 | 4 | 8 | 20 | 30.72 | 192 | 30.72 | 192 | 入力必須 | 入力必須 | 入力必須 | 2 | 2 | 入力必須 | #VALUE! | #VALUE!
820 | 79 |  | 3 |  | 履き替え室 | ブラケット |  | 壁付け |  | プルスイッチ | コンセント | 5000 |  | 直管蛍光灯 FL20S 【20W】 | 23 | 1 | 1 | 1 | 0 | 0 | 1 |  | 0 | 0 | 1 | 1 | 8 | 20 | 3.68 | 23 | 3.68 | 23 | 入力必須 | 入力必須 | 入力必須 | 1 | 1 | 入力必須 | #VALUE! | #VALUE!
821 | 80 |  | 3 |  | 前室1 | 埋込形 | W220 | 埋込 |  | クリーンルーム |  | 5000 |  | 直管蛍光灯 FHF32EX 高出力形 【45W】 | 48 | 2 | 4 | 8 | 0 | 4 | 8 |  | 0 | 0 | 4 | 8 | 8 | 20 | 61.44 | 384 | 61.44 | 384 | 入力必須 | 入力必須 | 入力必須 | 2 | 4 | 入力必須 | #VALUE! | #VALUE!
822 | 81 |  | 3 |  | 器材室2 | 逆富士形 | W150 | 天付け |  |  |  | 5000 |  | 直管蛍光灯 FHF32EX 高出力形 【45W】 | 48 | 2 | 2 | 4 | 0 | 0 | 4 |  | 0 | 0 | 2 | 4 | 2 | 30 | 11.52 | 192 | 11.52 | 192 | 入力必須 | 入力必須 | 入力必須 | 2 | 2 | 入力必須 | #VALUE! | #VALUE!
823 | 82 |  | 3 |  | 予備室 | 埋込形 | W220 | 埋込 |  | クリーンルーム |  | 5000 |  | 直管蛍光灯 FHF32EX 高出力形 【45W】 | 48 | 2 | 2 | 4 | 0 | 0 | 4 |  | 0 | 0 | 2 | 4 | 2 | 30 | 11.52 | 192 | 11.52 | 192 | 入力必須 | 入力必須 | 入力必須 | 2 | 2 | 入力必須 | #VALUE! | #VALUE!
824 | 83 |  | 3 |  | ICU5 | 埋込形 | W220 | 埋込 |  | クリーンルーム |  | 5000 |  | 直管蛍光灯 FHF32EX 高出力形 【45W】 | 48 | 2 | 2 | 4 | 0 | 0 | 4 |  | 0 | 0 | 2 | 4 | 24 | 30 | 138.24 | 192 | 138.24 | 192 | 入力必須 | 入力必須 | 入力必須 | 2 | 2 | 入力必須 | #VALUE! | #VALUE!
825 | 83 |  | 3 |  | ICU5 | 埋込形 | W220 | 埋込 |  | 調光 | クリーンルーム | 5000 |  | 直管蛍光灯 FHF32EX 高出力形 【45W】 | 48 | 2 | 2 | 4 | 0 | 0 | 4 |  | 0 | 0 | 2 | 4 | 24 | 30 | 138.24 | 192 | 138.24 | 192 | 器具交換 | 入力必須 | 入力必須 | 2 | 2 | 入力必須 | #VALUE! | #VALUE! | 器具交換必須 | NNFJ42850LT9+LDL40SN2938K
826 | 83 |  | 3 |  | ICU5 | ライコン2個用 | [26 empty] | ライトコンソール | 入力必須 | 0 |  | 1 | 入力必須 | #VALUE! | #VALUE! |  | NQ21506
827 | 83 |  | 3 |  | ICU5 | ライコン2個用 | [26 empty] | その他部材 | 入力必須 | 0 |  | 1 | 入力必須 | #VALUE! | #VALUE! | 推奨品番と同様の仕様必須 | WTC7102W
828 | 83 |  | 3 |  | ICU5 | ライコン2個用 | [26 empty] | その他部材 | 入力必須 | 0 |  | 1 | 入力必須 | #VALUE! | #VALUE! | 推奨品番と同様の仕様必須 | WT6191W
829 | 84 |  | 3 |  | ICU3 | 埋込形 | W220 | 埋込 |  | クリーンルーム |  | 5000 |  | 直管蛍光灯 FHF32EX 高出力形 【45W】 | 48 | 2 | 2 | 4 | 0 | 0 | 4 |  | 0 | 0 | 2 | 4 | 24 | 30 | 138.24 | 192 | 138.24 | 192 | 入力必須 | 入力必須 | 入力必須 | 2 | 2 | 入力必須 | #VALUE! | #VALUE!
830 | 84 |  | 3 |  | ICU3 | 埋込形 | W220 | 埋込 |  | 調光 | クリーンルーム | 5000 |  | 直管蛍光灯 FHF32EX 高出力形 【45W】 | 48 | 2 | 2 | 4 | 0 | 0 | 4 |  | 0 | 0 | 2 | 4 | 24 | 30 | 138.24 | 192 | 138.24 | 192 | 器具交換 | 入力必須 | 入力必須 | 2 | 2 | 入力必須 | #VALUE! | #VALUE! | 器具交換必須 | NNFJ42850LT9+LDL40SN2938K
831 | 84 |  | 3 |  | ICU3 | ライコン2個用 | [26 empty] | ライトコンソール | 入力必須 | 0 |  | 1 | 入力必須 | #VALUE! | #VALUE! |  | NQ21506
832 | 84 |  | 3 |  | ICU3 | ライコン2個用 | [26 empty] | その他部材 | 入力必須 | 0 |  | 1 | 入力必須 | #VALUE! | #VALUE! | 推奨品番と同様の仕様必須 | WTC7102W
833 | 84 |  | 3 |  | ICU3 | ライコン2個用 | [26 empty] | その他部材 | 入力必須 | 0 |  | 1 | 入力必須 | #VALUE! | #VALUE! | 推奨品番と同様の仕様必須 | WT6191W
834 | 85 |  | 3 |  | ICU2 | 埋込形 | W220 | 埋込 |  | クリーンルーム |  | 5000 |  | 直管蛍光灯 FHF32EX 高出力形 【45W】 | 48 | 2 | 2 | 4 | 0 | 0 | 4 |  | 0 | 0 | 2 | 4 | 24 | 30 | 138.24 | 192 | 138.24 | 192 | 入力必須 | 入力必須 | 入力必須 | 2 | 2 | 入力必須 | #VALUE! | #VALUE!
835 | 85 |  | 3 |  | ICU2 | 埋込形 | W220 | 埋込 |  | 調光 | クリーンルーム | 5000 |  | 直管蛍光灯 FHF32EX 高出力形 【45W】 | 48 | 2 | 2 | 4 | 0 | 0 | 4 |  | 0 | 0 | 2 | 4 | 24 | 30 | 138.24 | 192 | 138.24 | 192 | 器具交換 | 入力必須 | 入力必須 | 2 | 2 | 入力必須 | #VALUE! | #VALUE! | 器具交換必須 | NNFJ42850LT9+LDL40SN2938K
836 | 85 |  | 3 |  | ICU2 | ライコン2個用 | [26 empty] | ライトコンソール | 入力必須 | 0 |  | 1 | 入力必須 | #VALUE! | #VALUE! |  | NQ21506
837 | 85 |  | 3 |  | ICU2 | ライコン2個用 | [26 empty] | その他部材 | 入力必須 | 0 |  | 1 | 入力必須 | #VALUE! | #VALUE! | 推奨品番と同様の仕様必須 | WTC7102W
838 | 85 |  | 3 |  | ICU2 | ライコン2個用 | [26 empty] | その他部材 | 入力必須 | 0 |  | 1 | 入力必須 | #VALUE! | #VALUE! | 推奨品番と同様の仕様必須 | WT6191W
839 | 86 |  | 3 |  | ICU1 | 埋込形 | W220 | 埋込 |  | クリーンルーム |  | 5000 |  | 直管蛍光灯 FHF32EX 高出力形 【45W】 | 48 | 2 | 2 | 4 | 0 | 0 | 4 |  | 0 | 0 | 2 | 4 | 24 | 30 | 138.24 | 192 | 138.24 | 192 | 入力必須 | 入力必須 | 入力必須 | 2 | 2 | 入力必須 | #VALUE! | #VALUE!
840 | 86 |  | 3 |  | ICU1 | 埋込形 | W220 | 埋込 |  | 調光 | クリーンルーム | 5000 |  | 直管蛍光灯 FHF32EX 高出力形 【45W】 | 48 | 2 | 2 | 4 | 0 | 0 | 4 |  | 0 | 0 | 2 | 4 | 24 | 30 | 138.24 | 192 | 138.24 | 192 | 器具交換 | 入力必須 | 入力必須 | 2 | 2 | 入力必須 | #VALUE! | #VALUE! | 器具交換必須 | NNFJ42850LT9+LDL40SN2938K
841 | 86 |  | 3 |  | ICU1 | ライコン2個用 | [26 empty] | ライトコンソール | 入力必須 | 0 |  | 1 | 入力必須 | #VALUE! | #VALUE! |  | NQ21506
842 | 86 |  | 3 |  | ICU1 | ライコン2個用 | [26 empty] | その他部材 | 入力必須 | 0 |  | 1 | 入力必須 | #VALUE! | #VALUE! | 推奨品番と同様の仕様必須 | WTC7102W
843 | 86 |  | 3 |  | ICU1 | ライコン2個用 | [26 empty] | その他部材 | 入力必須 | 0 |  | 1 | 入力必須 | #VALUE! | #VALUE! | 推奨品番と同様の仕様必須 | WT6191W
844 | 87 |  | 3 |  | 非常口前室 | ダウンライト | φ150 | 埋込 |  |  |  | 5000 |  | コンパクト形蛍光灯 FDL18EX 【18W】 | 21 | 1 | 1 | 1 | 0 | 0 | 1 |  | 0 | 0 | 1 | 1 | 24 | 30 | 15.12 | 21 | 15.12 | 21 | 器具交換 | 入力必須 | 入力必須 | 1 | 1 | 入力必須 | #VALUE! | #VALUE! | 器具交換必須
845 | 88 |  | 3 |  | ICU6 | 埋込形 | W220 | 埋込 |  | クリーンルーム |  | 5000 |  | 直管蛍光灯 FHF32EX 高出力形 【45W】 | 48 | 2 | 2 | 4 | 0 | 0 | 4 |  | 0 | 0 | 2 | 4 | 24 | 30 | 138.24 | 192 | 138.24 | 192 | 入力必須 | 入力必須 | 入力必須 | 2 | 2 | 入力必須 | #VALUE! | #VALUE!
846 | 88 |  | 3 |  | ICU6 | 埋込形 | W220 | 埋込 |  | 調光 | クリーンルーム | 5000 |  | 直管蛍光灯 FHF32EX 高出力形 【45W】 | 48 | 2 | 2 | 4 | 0 | 0 | 4 |  | 0 | 0 | 2 | 4 | 24 | 30 | 138.24 | 192 | 138.24 | 192 | 器具交換 | 入力必須 | 入力必須 | 2 | 2 | 入力必須 | #VALUE! | #VALUE! | 器具交換必須 | NNFJ42850LT9+LDL40SN2938K
847 | 88 |  | 3 |  | ICU6 | ライコン2個用 | [26 empty] | ライトコンソール | 入力必須 | 0 |  | 1 | 入力必須 | #VALUE! | #VALUE! |  | NQ21506
848 | 88 |  | 3 |  | ICU6 | ライコン2個用 | [26 empty] | その他部材 | 入力必須 | 0 |  | 1 | 入力必須 | #VALUE! | #VALUE! | 推奨品番と同様の仕様必須 | WTC7102W
849 | 88 |  | 3 |  | ICU6 | ライコン2個用 | [26 empty] | その他部材 | 入力必須 | 0 |  | 1 | 入力必須 | #VALUE! | #VALUE! | 推奨品番と同様の仕様必須 | WT6191W
850 | 89 |  | 3 |  | ICU7 | 埋込形 | W220 | 埋込 |  | クリーンルーム |  | 5000 |  | 直管蛍光灯 FHF32EX 高出力形 【45W】 | 48 | 2 | 2 | 4 | 0 | 0 | 4 |  | 0 | 0 | 2 | 4 | 24 | 30 | 138.24 | 192 | 138.24 | 192 | 入力必須 | 入力必須 | 入力必須 | 2 | 2 | 入力必須 | #VALUE! | #VALUE!
851 | 89 |  | 3 |  | ICU7 | 埋込形 | W220 | 埋込 |  | 調光 | クリーンルーム | 5000 |  | 直管蛍光灯 FHF32EX 高出力形 【45W】 | 48 | 2 | 2 | 4 | 0 | 0 | 4 |  | 0 | 0 | 2 | 4 | 24 | 30 | 138.24 | 192 | 138.24 | 192 | 器具交換 | 入力必須 | 入力必須 | 2 | 2 | 入力必須 | #VALUE! | #VALUE! | 器具交換必須 | NNFJ42850LT9+LDL40SN2938K
852 | 89 |  | 3 |  | ICU7 | ライコン2個用 | [26 empty] | ライトコンソール | 入力必須 | 0 |  | 1 | 入力必須 | #VALUE! | #VALUE! |  | NQ21506
853 | 89 |  | 3 |  | ICU7 | ライコン2個用 | [26 empty] | その他部材 | 入力必須 | 0 |  | 1 | 入力必須 | #VALUE! | #VALUE! | 推奨品番と同様の仕様必須 | WTC7102W
854 | 89 |  | 3 |  | ICU7 | ライコン2個用 | [26 empty] | その他部材 | 入力必須 | 0 |  | 1 | 入力必須 | #VALUE! | #VALUE! | 推奨品番と同様の仕様必須 | WT6191W
855 | 90 |  | 3 |  | ICU8 | 埋込形 | W220 | 埋込 |  | クリーンルーム |  | 5000 |  | 直管蛍光灯 FHF32EX 高出力形 【45W】 | 48 | 2 | 2 | 4 | 0 | 0 | 4 |  | 0 | 0 | 2 | 4 | 24 | 30 | 138.24 | 192 | 138.24 | 192 | 入力必須 | 入力必須 | 入力必須 | 2 | 2 | 入力必須 | #VALUE! | #VALUE!
856 | 90 |  | 3 |  | ICU8 | 埋込形 | W220 | 埋込 |  | 調光 | クリーンルーム | 5000 |  | 直管蛍光灯 FHF32EX 高出力形 【45W】 | 48 | 2 | 2 | 4 | 0 | 0 | 4 |  | 0 | 0 | 2 | 4 | 24 | 30 | 138.24 | 192 | 138.24 | 192 | 器具交換 | 入力必須 | 入力必須 | 2 | 2 | 入力必須 | #VALUE! | #VALUE! | 器具交換必須 | NNFJ42850LT9+LDL40SN2938K
857 | 90 |  | 3 |  | ICU8 | ライコン2個用 | [26 empty] | ライトコンソール | 入力必須 | 0 |  | 1 | 入力必須 | #VALUE! | #VALUE! |  | NQ21506
858 | 90 |  | 3 |  | ICU8 | ライコン2個用 | [26 empty] | その他部材 | 入力必須 | 0 |  | 1 | 入力必須 | #VALUE! | #VALUE! | 推奨品番と同様の仕様必須 | WTC7102W
859 | 90 |  | 3 |  | ICU8 | ライコン2個用 | [26 empty] | その他部材 | 入力必須 | 0 |  | 1 | 入力必須 | #VALUE! | #VALUE! | 推奨品番と同様の仕様必須 | WT6191W
860 | 91 |  | 3 |  | ICU10 | 埋込形 | W220 | 埋込 |  | クリーンルーム |  | 5000 |  | 直管蛍光灯 FHF32EX 高出力形 【45W】 | 48 | 2 | 2 | 4 | 0 | 0 | 4 |  | 0 | 0 | 2 | 4 | 24 | 30 | 138.24 | 192 | 138.24 | 192 | 入力必須 | 入力必須 | 入力必須 | 2 | 2 | 入力必須 | #VALUE! | #VALUE!
861 | 91 |  | 3 |  | ICU10 | 埋込形 | W220 | 埋込 |  | 調光 | クリーンルーム | 5000 |  | 直管蛍光灯 FHF32EX 高出力形 【45W】 | 48 | 2 | 2 | 4 | 0 | 0 | 4 |  | 0 | 0 | 2 | 4 | 24 | 30 | 138.24 | 192 | 138.24 | 192 | 器具交換 | 入力必須 | 入力必須 | 2 | 2 | 入力必須 | #VALUE! | #VALUE! | 器具交換必須 | NNFJ42850LT9+LDL40SN2938K
862 | 91 |  | 3 |  | ICU10 | ライコン2個用 | [26 empty] | ライトコンソール | 入力必須 | 0 |  | 1 | 入力必須 | #VALUE! | #VALUE! |  | NQ21506
863 | 91 |  | 3 |  | ICU10 | ライコン2個用 | [26 empty] | その他部材 | 入力必須 | 0 |  | 1 | 入力必須 | #VALUE! | #VALUE! | 推奨品番と同様の仕様必須 | WTC7102W
864 | 91 |  | 3 |  | ICU10 | ライコン2個用 | [26 empty] | その他部材 | 入力必須 | 0 |  | 1 | 入力必須 | #VALUE! | #VALUE! | 推奨品番と同様の仕様必須 | WT6191W
865 | 92 |  | 3 |  | 車椅子トイレ | 逆富士形 | W200 | 天付け | 非常灯 |  |  | 5000 |  | 直管蛍光灯 FL20S 【20W】 | 23 | 2 | 1 | 2 | 0 | 0 | 2 |  | 0 | 0 | 1 | 2 | 24 | 30 | 33.12 | 46 | 33.12 | 46 | 入力必須 | 入力必須 | 入力必須 | 2 | 1 | 入力必須 | #VALUE! | #VALUE!
866 | 92 |  | 3 |  | 車椅子トイレ | 逆富士形 |  | 天付け | 非常灯 | [23 empty] | 新設(非常灯) | 入力必須 | 0 |  | 1 | 入力必須 | #VALUE! | #VALUE! |  |  | 新設非常灯を設置する場合は記入をお願いします。
867 | 92 |  | 3 |  | 車椅子トイレ | ブラケット |  | 壁付け |  |  |  | 3000 |  | コンパクト形蛍光灯 FDL18EX 【18W】 | 21 | 1 | 1 | 1 | 0 | 0 | 1 |  | 0 | 0 | 1 | 1 | 24 | 30 | 15.12 | 21 | 15.12 | 21 | 器具交換 | 入力必須 | 入力必須 | 1 | 1 | 入力必須 | #VALUE! | #VALUE! | 器具交換必須
868 | 93 |  | 3 |  | ICU11 | 埋込形 | W220 | 埋込 |  | クリーンルーム |  | 5000 |  | 直管蛍光灯 FHF32EX 高出力形 【45W】 | 48 | 2 | 2 | 4 | 0 | 0 | 4 |  | 0 | 0 | 2 | 4 | 24 | 30 | 138.24 | 192 | 138.24 | 192 | 入力必須 | 入力必須 | 入力必須 | 2 | 2 | 入力必須 | #VALUE! | #VALUE!
869 | 93 |  | 3 |  | ICU11 | 埋込形 | W220 | 埋込 |  | 調光 | クリーンルーム | 5000 |  | 直管蛍光灯 FHF32EX 高出力形 【45W】 | 48 | 2 | 2 | 4 | 0 | 0 | 4 |  | 0 | 0 | 2 | 4 | 24 | 30 | 138.24 | 192 | 138.24 | 192 | 器具交換 | 入力必須 | 入力必須 | 2 | 2 | 入力必須 | #VALUE! | #VALUE! | 器具交換必須 | NNFJ42850LT9+LDL40SN2938K
870 | 93 |  | 3 |  | ICU11 | ライコン2個用 | [26 empty] | ライトコンソール | 入力必須 | 0 |  | 1 | 入力必須 | #VALUE! | #VALUE! |  | NQ21506
871 | 93 |  | 3 |  | ICU11 | ライコン2個用 | [26 empty] | その他部材 | 入力必須 | 0 |  | 1 | 入力必須 | #VALUE! | #VALUE! | 推奨品番と同様の仕様必須 | WTC7102W
872 | 93 |  | 3 |  | ICU11 | ライコン2個用 | [26 empty] | その他部材 | 入力必須 | 0 |  | 1 | 入力必須 | #VALUE! | #VALUE! | 推奨品番と同様の仕様必須 | WT6191W
873 | 94 |  | 3 |  | ICU12 | 埋込形 | W220 | 埋込 |  | クリーンルーム |  | 5000 |  | 直管蛍光灯 FHF32EX 高出力形 【45W】 | 48 | 2 | 2 | 4 | 0 | 0 | 4 |  | 0 | 0 | 2 | 4 | 24 | 30 | 138.24 | 192 | 138.24 | 192 | 入力必須 | 入力必須 | 入力必須 | 2 | 2 | 入力必須 | #VALUE! | #VALUE!
874 | 94 |  | 3 |  | ICU12 | 埋込形 | W220 | 埋込 |  | 調光 | クリーンルーム | 5000 |  | 直管蛍光灯 FHF32EX 高出力形 【45W】 | 48 | 2 | 2 | 4 | 0 | 0 | 4 |  | 0 | 0 | 2 | 4 | 24 | 30 | 138.24 | 192 | 138.24 | 192 | 器具交換 | 入力必須 | 入力必須 | 2 | 2 | 入力必須 | #VALUE! | #VALUE! | 器具交換必須 | NNFJ42850LT9+LDL40SN2938K
875 | 94 |  | 3 |  | ICU12 | ライコン2個用 | [26 empty] | ライトコンソール | 入力必須 | 0 |  | 1 | 入力必須 | #VALUE! | #VALUE! |  | NQ21506
876 | 94 |  | 3 |  | ICU12 | ライコン2個用 | [26 empty] | その他部材 | 入力必須 | 0 |  | 1 | 入力必須 | #VALUE! | #VALUE! | 推奨品番と同様の仕様必須 | WTC7102W
877 | 94 |  | 3 |  | ICU12 | ライコン2個用 | [26 empty] | その他部材 | 入力必須 | 0 |  | 1 | 入力必須 | #VALUE! | #VALUE! | 推奨品番と同様の仕様必須 | WT6191W
878 | 95 |  | 3 |  | EPS | トラフ形 |  | 天付け |  | 両反射笠 | ガード | 5000 |  | 直管蛍光灯 FLR40S 【40W】 | 43 | 2 | 1 | 2 | 0 | 0 | 2 |  | 0 | 0 | 1 | 2 | 1 | 15 | 1.29 | 86 | 1.29 | 86 | 入力必須 | 入力必須 | 入力必須 | 2 | 1 | 入力必須 | #VALUE! | #VALUE!
879 | 96 |  | 3 |  | 休憩室 | 埋込形 | W220 | 埋込 |  | クリーンルーム |  | 5000 |  | 直管蛍光灯 FHF32EX 高出力形 【45W】 | 48 | 2 | 2 | 4 | 0 | 0 | 4 |  | 0 | 0 | 2 | 4 | 4 | 30 | 23.04 | 192 | 23.04 | 192 | 入力必須 | 入力必須 | 入力必須 | 2 | 2 | 入力必須 | #VALUE! | #VALUE!
880 | 97 |  | 3 |  | 男子トイレ | ダウンライト | φ150 | 埋込 |  |  |  | 5000 |  | コンパクト形蛍光灯 FDL18EX 【18W】 | 21 | 1 | 1 | 1 | 0 | 0 | 1 |  | 0 | 0 | 1 | 1 | 12 | 30 | 7.56 | 21 | 7.56 | 21 | 器具交換 | 入力必須 | 入力必須 | 1 | 1 | 入力必須 | #VALUE! | #VALUE! | 器具交換必須
881 | 97 |  | 3 |  | 女子トイレ | ダウンライト | φ150 | 埋込 |  |  |  | 5000 |  | コンパクト形蛍光灯 FDL18EX 【18W】 | 21 | 1 | 1 | 1 | 0 | 0 | 1 |  | 0 | 0 | 1 | 1 | 12 | 30 | 7.56 | 21 | 7.56 | 21 | 器具交換 | 入力必須 | 入力必須 | 1 | 1 | 入力必須 | #VALUE! | #VALUE! | 器具交換必須
882 | 97 |  | 3 |  | トイレ前 | ダウンライト | φ200 | 埋込 |  |  |  | 5000 |  | コンパクト形蛍光灯 FHT24EX 【24W】 | 27 | 1 | 1 | 1 | 0 | 0 | 1 |  | 0 | 0 | 1 | 1 | 24 | 30 | 19.44 | 27 | 19.44 | 27 | 器具交換 | 入力必須 | 入力必須 | 1 | 1 | 入力必須 | #VALUE! | #VALUE! | 器具交換必須
883 | 98 |  | 3 |  | 洗浄室 | 埋込形 | W220 | 埋込 |  | クリーンルーム |  | 5000 |  | 直管蛍光灯 FHF32EX 高出力形 【45W】 | 48 | 2 | 2 | 4 | 0 | 0 | 4 |  | 0 | 0 | 2 | 4 | 2 | 30 | 11.52 | 192 | 11.52 | 192 | 入力必須 | 入力必須 | 入力必須 | 2 | 2 | 入力必須 | #VALUE! | #VALUE!
884 | 98 |  | 3 |  | 洗浄室 | 流し元灯 |  | 壁付け |  | プルスイッチ | コンセント | 5000 |  | 直管蛍光灯 FL20S 【20W】 | 23 | 1 | 1 | 1 | 0 | 0 | 1 |  | 0 | 0 | 1 | 1 | 4 | 22 | 2.024 | 23 | 2.024 | 23 | 入力必須 | 入力必須 | 入力必須 | 1 | 1 | 入力必須 | #VALUE! | #VALUE!
885 | 99 |  | 3 |  | 処置室 | 埋込形 | W220 | 埋込 |  | クリーンルーム |  | 5000 |  | 直管蛍光灯 FHF32EX 高出力形 【45W】 | 48 | 2 | 6 | 12 | 0 | 8 | 12 |  | 0 | 0 | 6 | 12 | 4 | 30 | 69.12 | 576 | 69.12 | 576 | 入力必須 | 入力必須 | 入力必須 | 2 | 6 | 入力必須 | #VALUE! | #VALUE!
886 | 99 |  | 3 |  | 処置室 | 流し元灯 |  | 壁付け |  | プルスイッチ | コンセント | 5000 |  | 直管蛍光灯 FL20S 【20W】 | 23 | 1 | 1 | 1 | 0 | 0 | 1 |  | 0 | 0 | 1 | 1 | 4 | 22 | 2.024 | 23 | 2.024 | 23 | 入力必須 | 入力必須 | 入力必須 | 1 | 1 | 入力必須 | #VALUE! | #VALUE!
887 | 100 |  | 3 |  | ICUナースステーション | 埋込形 | W220 | 埋込 |  | クリーンルーム |  | 5000 |  | 直管蛍光灯 FHF32EX 高出力形 【45W】 | 48 | 2 | 10 | 20 | 0 | 0 | 20 |  | 0 | 0 | 10 | 20 | 24 | 30 | 691.2 | 960 | 691.2 | 960 | 入力必須 | 入力必須 | 入力必須 | 2 | 10 | 入力必須 | #VALUE! | #VALUE!
888 | 101 |  | 3 |  | ICU廊下 | 埋込形 | W220 | 埋込 |  | クリーンルーム |  | 5000 |  | 直管蛍光灯 FHF32EX 高出力形 【45W】 | 48 | 2 | 32 | 64 | 0 | 6 | 64 |  | 0 | 0 | 32 | 64 | 24 | 30 | 2211.84 | 3072 | 2211.84 | 3072 | 入力必須 | 入力必須 | 入力必須 | 2 | 32 | 入力必須 | #VALUE! | #VALUE!
889 | 102 |  | 3 |  | 家族待合 | ダウンライト | □150 | 埋込 |  |  |  | 3000 |  | 【器具LED済】 | 0 | 1 | 2 | 2 | 0 | 0 | 2 | 2 | 2 | 2 | 0 | 0 |  |  | 0 | 0 | 0 |  | 【LED済】 | 【LED済】 | 0 | 0 | 0 | 0 | 0 | 0
890 | 102 |  | 3 |  | 家族待合 | ダウンライト | φ150 | 埋込 |  |  |  | 3000 |  | 【器具LED済】 | 0 | 1 | 1 | 1 | 0 | 0 | 1 | 1 | 1 | 1 | 0 | 0 |  |  | 0 | 0 | 0 |  | 【LED済】 | 【LED済】 | 0 | 0 | 0 | 0 | 0 | 0
891 | 102 |  | 3 |  | 家族待合 | ブラケット |  | 壁付け |  |  |  | 3000 |  | 【器具LED済】 | 0 | 1 | 1 | 1 | 0 | 0 | 1 | 1 | 1 | 1 | 0 | 0 |  |  | 0 | 0 | 0 |  | 【LED済】 | 【LED済】 | 0 | 0 | 0 | 0 | 0 | 0
892 | 102 |  | 3 |  | 家族待合 | 埋込形 | W220 | 埋込 |  | プリズムカバー |  | 5000 |  | 直管蛍光灯 FHF32EX 高出力形 【45W】 | 48 | 2 | 2 | 4 | 0 | 0 | 4 |  | 0 | 0 | 2 | 4 | 4 | 30 | 23.04 | 192 | 23.04 | 192 | 入力必須 | 入力必須 | 入力必須 | 2 | 2 | 入力必須 | #VALUE! | #VALUE!
893 | 103 |  | 3 |  | 空調機械室 | トラフ形 |  | 天付け |  |  |  | 5000 |  | 直管蛍光灯 FHF32EX 高出力形 【45W】 | 48 | 1 | 4 | 4 | 0 | 0 | 4 |  | 0 | 0 | 4 | 4 | 1 | 15 | 2.88 | 192 | 2.88 | 192 | 入力必須 | 入力必須 | 入力必須 | 1 | 4 | 入力必須 | #VALUE! | #VALUE!
894 | 103 |  | 3 |  | 空調機械室 | トラフ形 |  | 天付け |  |  |  | 5000 |  | 直管蛍光灯 FHF32EX 高出力形 【45W】 | 48 | 1 | 4 | 4 | 0 | 0 | 4 |  | 0 | 0 | 4 | 4 | 1 | 15 | 2.88 | 192 | 2.88 | 192 | 入力必須 | 入力必須 | 入力必須 | 1 | 4 | 入力必須 | #VALUE! | #VALUE!
895 | 104 |  | 3 |  | 病理撮影室 | 埋込形 | W220 | 埋込 |  | Cチャンネル回避 |  | 5000 |  | 直管蛍光灯 FHF32EX 高出力形 【45W】 | 48 | 2 | 8 | 16 | 0 | 0 | 16 |  | 0 | 0 | 8 | 16 | 10 | 22 | 168.96 | 768 | 168.96 | 768 | 入力必須 | 入力必須 | 入力必須 | 2 | 8 | 入力必須 | #VALUE! | #VALUE!
896 | 104 |  | 3 |  | 病理撮影室 | 流し元灯 |  | 壁付け |  | プルスイッチ | コンセント | 5000 |  | 直管蛍光灯 FL20S 【20W】 | 23 | 1 | 2 | 2 | 0 | 0 | 2 |  | 0 | 0 | 2 | 2 | 4 | 22 | 4.048 | 46 | 4.048 | 46 | 入力必須 | 入力必須 | 入力必須 | 1 | 2 | 入力必須 | #VALUE! | #VALUE!
897 | 105 |  | 3 |  | OPカンファレンス室 | 埋込形 | W220 | 埋込 |  | Cチャンネル回避 |  | 5000 |  | 直管蛍光灯 FHF32EX 高出力形 【45W】 | 48 | 2 | 12 | 24 | 0 | 0 | 24 |  | 0 | 0 | 12 | 24 | 10 | 22 | 253.44 | 1152 | 253.44 | 1152 | 入力必須 | 入力必須 | 入力必須 | 2 | 12 | 入力必須 | #VALUE! | #VALUE!
898 | 105 |  | 3 |  | OPカンファレンス室 | 流し元灯 |  | 壁付け |  | プルスイッチ | コンセント | 5000 |  | 直管蛍光灯 FL20S 【20W】 | 23 | 1 | 2 | 2 | 0 | 0 | 2 |  | 0 | 0 | 2 | 2 | 4 | 22 | 4.048 | 46 | 4.048 | 46 | 入力必須 | 入力必須 | 入力必須 | 1 | 2 | 入力必須 | #VALUE! | #VALUE!
899 | 106 |  | 3 |  | 女子トイレ | 埋込形 | W300 | 埋込 |  |  |  | 5000 |  | 直管蛍光灯 FL20S 【20W】 | 23 | 2 | 1 | 2 | 0 | 0 | 2 |  | 0 | 0 | 1 | 2 | 12 | 30 | 16.56 | 46 | 16.56 | 46 | 入力必須 | 入力必須 | 入力必須 | 2 | 1 | 入力必須 | #VALUE! | #VALUE!
900 | 106 |  | 3 |  | 女子トイレ | ダウンライト | φ150 | 埋込 |  |  |  | 3000 |  | コンパクト形蛍光灯 FDL18EX 【18W】 | 21 | 1 | 1 | 1 | 0 | 0 | 1 |  | 0 | 0 | 1 | 1 | 12 | 30 | 7.56 | 21 | 7.56 | 21 | 器具交換 | 入力必須 | 入力必須 | 1 | 1 | 入力必須 | #VALUE! | #VALUE! | 器具交換必須
901 | 107 |  | 3 |  | 男子トイレ | 埋込形 | W300 | 埋込 |  |  |  | 5000 |  | 直管蛍光灯 FL20S 【20W】 | 23 | 2 | 1 | 2 | 0 | 0 | 2 |  | 0 | 0 | 1 | 2 | 12 | 30 | 16.56 | 46 | 16.56 | 46 | 入力必須 | 入力必須 | 入力必須 | 2 | 1 | 入力必須 | #VALUE! | #VALUE!
902 | 107 |  | 3 |  | 男子トイレ | ダウンライト | φ150 | 埋込 |  |  |  | 3000 |  | コンパクト形蛍光灯 FDL18EX 【18W】 | 21 | 1 | 1 | 1 | 0 | 0 | 1 |  | 0 | 0 | 1 | 1 | 12 | 30 | 7.56 | 21 | 7.56 | 21 | 器具交換 | 入力必須 | 入力必須 | 1 | 1 | 入力必須 | #VALUE! | #VALUE! | 器具交換必須
903 | 108 |  | 3 |  | 男子更衣室 | ダウンライト | φ200 | 埋込 |  | クリーンルーム |  | 3000 |  | コンパクト形蛍光灯 FHT24EX 【24W】 | 27 | 1 | 1 | 1 | 0 | 0 | 1 |  | 0 | 0 | 1 | 1 | 6 | 30 | 4.86 | 27 | 4.86 | 27 | 器具交換 | 入力必須 | 入力必須 | 1 | 1 | 入力必須 | #VALUE! | #VALUE! | 器具交換必須
904 | 108 |  | 3 |  | 男子更衣室 | 埋込形 | W220 | 埋込 |  | クリーンルーム |  | 5000 |  | 直管蛍光灯 FHF32EX 高出力形 【45W】 | 48 | 1 | 7 | 7 | 0 | 0 | 7 |  | 0 | 0 | 7 | 7 | 6 | 30 | 60.48 | 336 | 60.48 | 336 | 入力必須 | 入力必須 | 入力必須 | 1 | 7 | 入力必須 | #VALUE! | #VALUE!
905 | 108 |  | 3 |  | 男子更衣室 | ブラケット |  | 壁付け |  |  |  | 3000 |  | コンパクト形蛍光灯 FDL18EX 【18W】 | 21 | 1 | 2 | 2 | 0 | 0 | 2 |  | 0 | 0 | 2 | 2 | 6 | 30 | 7.56 | 42 | 7.56 | 42 | 器具交換 | 入力必須 | 入力必須 | 1 | 2 | 入力必須 | #VALUE! | #VALUE! | 器具交換必須
906 | 108 |  | 3 |  | 男子更衣室 | ダウンライト | φ150 | 埋込 |  |  |  | 5000 | 脱衣室 | コンパクト形蛍光灯 FDL18EX 【18W】 | 21 | 1 | 1 | 1 | 0 | 0 | 1 |  | 0 | 0 | 1 | 1 | 6 | 30 | 3.78 | 21 | 3.78 | 21 | 器具交換 | 入力必須 | 入力必須 | 1 | 1 | 入力必須 | #VALUE! | #VALUE! | 器具交換必須
907 | 108 |  | 3 |  | 男子更衣室 | ブラケット |  | 壁付け |  | 防水カバー |  | 3000 | シャワー室 | ホワイト電球 LW100/110V60W (口金：E26) 【60W】 | 60 | 1 | 1 | 1 | 0 | 0 | 1 |  | 0 | 0 | 1 | 1 | 6 | 30 | 10.8 | 60 | 10.8 | 60 | 入力必須 | 入力必須 | 入力必須 | 1 | 1 | 入力必須 | #VALUE! | #VALUE!
908 | 108 |  | 3 |  | 男子更衣室 | ダウンライト | φ150 | 埋込 |  |  |  | 5000 | トイレ | コンパクト形蛍光灯 FDL18EX 【18W】 | 21 | 1 | 2 | 2 | 0 | 0 | 2 |  | 0 | 0 | 2 | 2 | 6 | 30 | 7.56 | 42 | 7.56 | 42 | 器具交換 | 入力必須 | 入力必須 | 1 | 2 | 入力必須 | #VALUE! | #VALUE! | 器具交換必須
909 | 109 |  | 3 |  | 女子更衣室 | ダウンライト | φ75 | 埋込 | 常夜灯 |  |  | 5000 |  | 【器具LED済】 | 0 | 1 | 1 | 1 | 0 | 0 | 1 | 1 | 1 | 1 | 0 | 0 |  |  | 0 | 0 | 0 |  | 【LED済】 | 【LED済】 | 0 | 0 | 0 | 0 | 0 | 0
910 | 109 |  | 3 |  | 女子更衣室 | 埋込形 | W220 | 埋込 |  | クリーンルーム |  | 5000 |  | 直管蛍光灯 FHF32EX 高出力形 【45W】 | 48 | 1 | 5 | 5 | 0 | 0 | 5 |  | 0 | 0 | 5 | 5 | 6 | 30 | 43.2 | 240 | 43.2 | 240 | 入力必須 | 入力必須 | 入力必須 | 1 | 5 | 入力必須 | #VALUE! | #VALUE!
911 | 109 |  | 3 |  | 女子更衣室 | ブラケット |  | 壁付け |  |  |  | 3000 |  | コンパクト形蛍光灯 FDL18EX 【18W】 | 21 | 1 | 3 | 3 | 0 | 0 | 3 |  | 0 | 0 | 3 | 3 | 6 | 30 | 11.34 | 63 | 11.34 | 63 | 器具交換 | 入力必須 | 入力必須 | 1 | 3 | 入力必須 | #VALUE! | #VALUE! | 器具交換必須
912 | 109 |  | 3 |  | 女子更衣室 | ダウンライト | φ150 | 埋込 |  |  |  | 5000 | 脱衣室 | コンパクト形蛍光灯 FDL18EX 【18W】 | 21 | 1 | 1 | 1 | 0 | 0 | 1 |  | 0 | 0 | 1 | 1 | 6 | 30 | 3.78 | 21 | 3.78 | 21 | 器具交換 | 入力必須 | 入力必須 | 1 | 1 | 入力必須 | #VALUE! | #VALUE! | 器具交換必須
913 | 109 |  | 3 |  | 女子更衣室 | ブラケット |  | 壁付け |  | 防水カバー |  | 3000 | シャワー室 | ホワイト電球 LW100/110V60W (口金：E26) 【60W】 | 60 | 1 | 1 | 1 | 0 | 0 | 1 |  | 0 | 0 | 1 | 1 | 6 | 30 | 10.8 | 60 | 10.8 | 60 | 入力必須 | 入力必須 | 入力必須 | 1 | 1 | 入力必須 | #VALUE! | #VALUE!
914 | 109 |  | 3 |  | 女子更衣室 | ダウンライト | φ150 | 埋込 |  |  |  | 5000 | トイレ | コンパクト形蛍光灯 FDL18EX 【18W】 | 21 | 1 | 2 | 2 | 0 | 0 | 2 |  | 0 | 0 | 2 | 2 | 6 | 30 | 7.56 | 42 | 7.56 | 42 | 器具交換 | 入力必須 | 入力必須 | 1 | 2 | 入力必須 | #VALUE! | #VALUE! | 器具交換必須
915 | 109 |  | 3 |  | 女子更衣室 | 埋込形 | W220 | 埋込 |  | クリーンルーム |  | 5000 |  | 直管蛍光灯 FHF16EX 高出力形 【23W】 | 27 | 1 | 1 | 1 | 0 | 0 | 1 |  | 0 | 0 | 1 | 1 | 6 | 30 | 4.86 | 27 | 4.86 | 27 | 入力必須 | 入力必須 | 入力必須 | 1 | 1 | 入力必須 | #VALUE! | #VALUE!
916 | 110 |  | 3 |  | 手術廊下 | 埋込形 | W220 | 埋込 |  | Cチャンネル回避 |  | 5000 |  | 直管蛍光灯 FHF32EX 高出力形 【45W】 | 48 | 2 | 10 | 20 | 0 | 10 | 20 |  | 0 | 0 | 10 | 20 | 10 | 22 | 211.2 | 960 | 211.2 | 960 | 入力必須 | 入力必須 | 入力必須 | 2 | 10 | 入力必須 | #VALUE! | #VALUE!
917 | 110 |  | 3 |  | 手術廊下 | 埋込形 | W190 | 埋込 |  |  |  | 5000 |  | 直管蛍光灯 FHF32EX 高出力形 【45W】 | 48 | 1 | 3 | 3 | 0 | 0 | 3 |  | 0 | 0 | 3 | 3 | 10 | 22 | 31.68 | 144 | 31.68 | 144 | 入力必須 | 入力必須 | 入力必須 | 1 | 3 | 入力必須 | #VALUE! | #VALUE!
918 | 111 |  | 3 |  | オペ前室 | 埋込形 | W220 | 埋込 |  | Cチャンネル回避 |  | 5000 |  | 直管蛍光灯 FHF32EX 高出力形 【45W】 | 48 | 2 | 3 | 6 | 0 | 0 | 6 |  | 0 | 0 | 3 | 6 | 10 | 22 | 63.36 | 288 | 63.36 | 288 | 入力必須 | 入力必須 | 入力必須 | 2 | 3 | 入力必須 | #VALUE! | #VALUE!
919 | 112 |  | 3 |  | 廃棄物置場 | 逆富士形 | W200 | 天付け |  |  |  | 5000 |  | 直管蛍光灯 FHF32EX 高出力形 【45W】 | 48 | 2 | 2 | 4 | 0 | 0 | 4 |  | 0 | 0 | 2 | 4 | 10 | 22 | 42.24 | 192 | 42.24 | 192 | 入力必須 | 入力必須 | 入力必須 | 2 | 2 | 入力必須 | #VALUE! | #VALUE!
920 | 113 |  | 3 |  | 回収廊下南側 | 埋込形 | W220 | 埋込 |  | クリーンルーム |  | 5000 |  | 直管蛍光灯 FHF32EX 高出力形 【45W】 | 48 | 2 | 11 | 22 | 0 | 0 | 22 |  | 0 | 0 | 11 | 22 | 10 | 22 | 232.32 | 1056 | 232.32 | 1056 | 入力必須 | 入力必須 | 入力必須 | 2 | 11 | 入力必須 | #VALUE! | #VALUE!
921 | 114 |  | 3 |  | 洗浄組立室 | 埋込形 | W220 | 埋込 |  | クリーンルーム |  | 5000 |  | 直管蛍光灯 FHF32EX 高出力形 【45W】 | 48 | 2 | 9 | 18 | 0 | 0 | 18 |  | 0 | 0 | 9 | 18 | 10 | 22 | 190.08 | 864 | 190.08 | 864 | 入力必須 | 入力必須 | 入力必須 | 2 | 9 | 入力必須 | #VALUE! | #VALUE!
922 | 115 |  | 3 |  | EPS | トラフ形 |  | 天付け |  |  |  | 5000 |  | 直管蛍光灯 FHF32EX 高出力形 【45W】 | 48 | 1 | 1 | 1 | 0 | 0 | 1 |  | 0 | 0 | 1 | 1 | 1 | 15 | 0.72 | 48 | 0.72 | 48 | 入力必須 | 入力必須 | 入力必須 | 1 | 1 | 入力必須 | #VALUE! | #VALUE!
923 | 116 |  | 3 |  | 回収廊下北側 | 埋込形 | W220 | 埋込 |  | クリーンルーム |  | 5000 |  | 直管蛍光灯 FHF32EX 高出力形 【45W】 | 48 | 2 | 10 | 20 | 0 | 0 | 20 |  | 0 | 0 | 10 | 20 | 10 | 22 | 211.2 | 960 | 211.2 | 960 | 入力必須 | 入力必須 | 入力必須 | 2 | 10 | 入力必須 | #VALUE! | #VALUE!
924 | 117 |  | 3 |  | DS | トラフ形 |  | 壁付け |  |  |  | 5000 |  | 直管蛍光灯 FHF32EX 高出力形 【45W】 | 48 | 1 | 4 | 4 | 0 | 0 | 4 |  | 0 | 0 | 4 | 4 | 1 | 15 | 2.88 | 192 | 2.88 | 192 | 入力必須 | 入力必須 | 入力必須 | 1 | 4 | 入力必須 | #VALUE! | #VALUE!
925 | 118 |  | 3 |  | 医師当直室 | 埋込形 | W220 | 埋込 |  | クリーンルーム |  | 5000 |  | 直管蛍光灯 FHF32EX 高出力形 【45W】 | 48 | 2 | 1 | 2 | 0 | 0 | 2 |  | 0 | 0 | 1 | 2 | 8 | 30 | 23.04 | 96 | 23.04 | 96 | 入力必須 | 入力必須 | 入力必須 | 2 | 1 | 入力必須 | #VALUE! | #VALUE!
926 | 118 |  | 3 |  | 医師当直室 | ブラケット |  | 壁付け |  | プルスイッチ |  | 5000 |  | 直管蛍光灯 FL15 【15W】 | 18 | 1 | 1 | 1 | 0 | 0 | 1 |  | 0 | 0 | 1 | 1 | 8 | 30 | 4.32 | 18 | 4.32 | 18 | 入力必須 | 入力必須 | 入力必須 | 1 | 1 | 入力必須 | #VALUE! | #VALUE!
927 | 118 |  | 3 |  | 医師当直室 | ブラケット |  | 壁付け |  | 防水カバー |  | 3000 |  | ホワイト電球 LW100/110V60W (口金：E26) 【60W】 | 60 | 1 | 1 | 1 | 0 | 0 | 1 |  | 0 | 0 | 1 | 1 | 8 | 30 | 14.4 | 60 | 14.4 | 60 | 入力必須 | 入力必須 | 入力必須 | 1 | 1 | 入力必須 | #VALUE! | #VALUE!
928 | 119 |  | 3 |  | ラウンジ | 埋込形 | W220 | 埋込 |  | クリーンルーム |  | 5000 |  | 直管蛍光灯 FHF32EX 高出力形 【45W】 | 48 | 2 | 5 | 10 | 0 | 0 | 10 |  | 0 | 0 | 5 | 10 | 10 | 22 | 105.6 | 480 | 105.6 | 480 | 入力必須 | 入力必須 | 入力必須 | 2 | 5 | 入力必須 | #VALUE! | #VALUE!
929 | 119 |  | 3 |  | ラウンジ | ブラケット |  | 壁付け |  | プルスイッチ |  | 5000 |  | 直管蛍光灯 FL15 【15W】 | 18 | 1 | 1 | 1 | 0 | 0 | 1 |  | 0 | 0 | 1 | 1 | 10 | 22 | 3.96 | 18 | 3.96 | 18 | 入力必須 | 入力必須 | 入力必須 | 1 | 1 | 入力必須 | #VALUE! | #VALUE!
930 | 119 |  | 3 |  | ラウンジ | ダウンライト | φ150 | 埋込 |  |  |  | 3000 |  | コンパクト形蛍光灯 FDL18EX 【18W】 | 21 | 1 | 2 | 2 | 0 | 0 | 2 |  | 0 | 0 | 2 | 2 | 10 | 22 | 9.24 | 42 | 9.24 | 42 | 器具交換 | 入力必須 | 入力必須 | 1 | 2 | 入力必須 | #VALUE! | #VALUE! | 器具交換必須
931 | 120 |  | 3 |  | トイレ | ダウンライト | φ150 | 埋込 |  |  |  | 5000 |  | コンパクト形蛍光灯 FDL18EX 【18W】 | 21 | 1 | 1 | 1 | 0 | 0 | 1 |  | 0 | 0 | 1 | 1 | 24 | 30 | 15.12 | 21 | 15.12 | 21 | 器具交換 | 入力必須 | 入力必須 | 1 | 1 | 入力必須 | #VALUE! | #VALUE! | 器具交換必須
932 | 121 |  | 3 |  | 倉庫 | 埋込形 | W220 | 埋込 |  | クリーンルーム |  | 5000 |  | 直管蛍光灯 FHF32EX 高出力形 【45W】 | 48 | 2 | 5 | 10 | 0 | 0 | 10 |  | 0 | 0 | 5 | 10 | 2 | 22 | 21.12 | 480 | 21.12 | 480 | 入力必須 | 入力必須 | 入力必須 | 2 | 5 | 入力必須 | #VALUE! | #VALUE!
933 | 122 |  | 3 |  | 説明室 | 埋込形 | W220 | 埋込 |  | Cチャンネル回避 |  | 5000 |  | 直管蛍光灯 FHF32EX 高出力形 【45W】 | 48 | 2 | 2 | 4 | 0 | 0 | 4 |  | 0 | 0 | 2 | 4 | 4 | 22 | 16.896 | 192 | 16.896 | 192 | 入力必須 | 入力必須 | 入力必須 | 2 | 2 | 入力必須 | #VALUE! | #VALUE!
934 | 123 |  | 3 |  | 保管庫 | 埋込形 | W220 | 埋込 |  | Cチャンネル回避 |  | 5000 |  | 直管蛍光灯 FHF32EX 高出力形 【45W】 | 48 | 2 | 1 | 2 | 0 | 0 | 2 |  | 0 | 0 | 1 | 2 | 4 | 22 | 8.448 | 96 | 8.448 | 96 | 入力必須 | 入力必須 | 入力必須 | 2 | 1 | 入力必須 | #VALUE! | #VALUE!
935 | 124 |  | 3 |  | 機械室 | トラフ形 |  | 天付け |  |  |  | 5000 |  | 直管蛍光灯 FLR40S 【40W】 | 43 | 1 | 5 | 5 | 0 | 0 | 5 |  | 0 | 0 | 5 | 5 | 1 | 15 | 3.225 | 215 | 3.225 | 215 | 入力必須 | 入力必須 | 入力必須 | 1 | 5 | 入力必須 | #VALUE! | #VALUE!
936 | 125 |  | 3 |  | サーバー室 | 埋込形 | W220 | 埋込 |  | ルーバ |  | 5000 |  | 直管蛍光灯 FHF32EX 高出力形 【45W】 | 48 | 2 | 4 | 8 | 0 | 0 | 8 |  | 0 | 0 | 4 | 8 | 1 | 15 | 5.76 | 384 | 5.76 | 384 | 入力必須 | 入力必須 | 入力必須 | 2 | 4 | 入力必須 | #VALUE! | #VALUE!
937 | 126 |  | 3 |  | 機械室5 | 逆富士形 | W200 | 天付け |  |  |  | 5000 |  | 直管蛍光灯 FHF32EX 高出力形 【45W】 | 48 | 2 | 2 | 4 | 0 | 0 | 4 |  | 0 | 0 | 2 | 4 | 1 | 15 | 2.88 | 192 | 2.88 | 192 | 入力必須 | 入力必須 | 入力必須 | 2 | 2 | 入力必須 | #VALUE! | #VALUE!
938 | 127 |  | 3 |  | 機械室3 | 逆富士形 | W200 | 天付け |  |  |  | 5000 |  | 直管蛍光灯 FHF32EX 高出力形 【45W】 | 48 | 2 | 2 | 4 | 0 | 0 | 4 |  | 0 | 0 | 2 | 4 | 1 | 15 | 2.88 | 192 | 2.88 | 192 | 入力必須 | 入力必須 | 入力必須 | 2 | 2 | 入力必須 | #VALUE! | #VALUE!
939 | 128 |  | 3 |  | 手術ホール | 埋込形 | W220 | 埋込 |  | クリーンルーム |  | 5000 |  | 直管蛍光灯 FHF32EX 高出力形 【45W】 | 48 | 2 | 18 | 36 | 0 | 0 | 36 |  | 0 | 0 | 18 | 36 | 10 | 22 | 380.16 | 1728 | 380.16 | 1728 | 入力必須 | 入力必須 | 入力必須 | 2 | 18 | 入力必須 | #VALUE! | #VALUE!
940 | 129 |  | 3 |  | 止血コーナー | 埋込形 | W220 | 埋込 |  | クリーンルーム |  | 5000 |  | 直管蛍光灯 FHF32EX 高出力形 【45W】 | 48 | 3 | 2 | 6 | 0 | 0 | 6 |  | 0 | 0 | 2 | 6 | 10 | 22 | 63.36 | 288 | 63.36 | 288 | 入力必須 | 入力必須 | 入力必須 | 3 | 2 | 入力必須 | #VALUE! | #VALUE!
941 | 130 |  | 3 |  | 麻酔記録室 | 埋込形 | W220 | 埋込 |  | クリーンルーム |  | 5000 |  | 直管蛍光灯 FHF32EX 高出力形 【45W】 | 48 | 3 | 4 | 12 | 0 | 0 | 12 |  | 0 | 0 | 4 | 12 | 10 | 22 | 126.72 | 576 | 126.72 | 576 | 入力必須 | 入力必須 | 入力必須 | 3 | 4 | 入力必須 | #VALUE! | #VALUE!
942 | 131 |  | 3 |  | 準備室2 | 埋込形 | W220 | 埋込 |  | クリーンルーム |  | 5000 |  | 直管蛍光灯 FHF32EX 高出力形 【45W】 | 48 | 2 | 4 | 8 | 0 | 0 | 8 |  | 0 | 0 | 4 | 8 | 2 | 22 | 16.896 | 384 | 16.896 | 384 | 入力必須 | 入力必須 | 入力必須 | 2 | 4 | 入力必須 | #VALUE! | #VALUE!
943 | 132 |  | 3 |  | 操作室 | 埋込形 | W220 | 埋込 |  | 調光 | クリーンルーム | 5000 |  | 直管蛍光灯 FHF32EX 高出力形 【45W】 | 48 | 2 | 2 | 4 | 0 | 0 | 4 |  | 2 | 4 | 0 | 0 |  |  | 0 | 192 | 0 |  | 【対象外】 | 【対象外】 | 0 |  |  | 0 | 0 | 0
944 | 132 |  | 3 |  | 操作室 | ライコン2個用 | [26 empty] | 【対象外】 | 【対象外】 | 0 |  |  | 0 | 0 | 0
945 | 133 |  | 3 |  | 器材室 | 逆富士形 | W200 | 天付け |  |  |  | 5000 |  | 直管蛍光灯 FHF32EX 高出力形 【45W】 | 48 | 2 | 1 | 2 | 0 | 0 | 2 |  | 0 | 0 | 1 | 2 | 2 | 22 | 4.224 | 96 | 4.224 | 96 | 入力必須 | 入力必須 | 入力必須 | 2 | 1 | 入力必須 | #VALUE! | #VALUE!
946 | 134 |  | 3 |  | 手術室3 | 埋込形 | W220 | 埋込 |  |  | クリーンルーム | 5000 |  | 直管蛍光灯 FHF32EX 高出力形 【45W】 | 48 | 3 | 6 | 18 | 0 | 0 | 18 |  | 0 | 0 | 6 | 18 | 10 | 22 | 190.08 | 864 | 190.08 | 864 | 入力必須 | 入力必須 | 入力必須 | 3 | 6 | 入力必須 | #VALUE! | #VALUE!
947 | 134 |  | 3 |  | 手術室3 | 埋込形 | W220 | 埋込 |  | 調光 | クリーンルーム | 5000 |  | 直管蛍光灯 FHF32EX 高出力形 【45W】 | 48 | 3 | 6 | 18 | 0 | 0 | 18 |  | 6 | 18 | 0 | 0 |  |  | 0 | 864 | 0 |  | 【対象外】 | 【対象外】 | 0 |  |  | 0 | 0 | 0
948 | 134 |  | 3 |  | 手術室3 | ライコン2個用 | [26 empty] | 【対象外】 | 【対象外】 | 0 |  |  | 0 | 0 | 0
949 | 134 |  | 3 |  | 手術室3 | 表示灯 |  | 壁付け |  |  |  | 5000 |  | 直管蛍光灯 FL10 【10W】 | 13 | 1 | 1 | 1 | 0 | 0 | 1 |  | 0 | 0 | 1 | 1 | 10 | 22 | 2.86 | 13 | 2.86 | 13 | 入力必須 | 入力必須 | 入力必須 | 1 | 1 | 入力必須 | #VALUE! | #VALUE!
950 | 135 |  | 3 |  | 手洗い | 埋込形 | W220 | 埋込 |  | クリーンルーム |  | 5000 |  | 直管蛍光灯 FHF32EX 高出力形 【45W】 | 48 | 2 | 2 | 4 | 0 | 0 | 4 |  | 0 | 0 | 2 | 4 | 24 | 30 | 138.24 | 192 | 138.24 | 192 | 入力必須 | 入力必須 | 入力必須 | 2 | 2 | 入力必須 | #VALUE! | #VALUE!
951 | 136 |  | 3 |  | クリーンサプライ | 埋込形 | W220 | 埋込 |  | クリーンルーム |  | 5000 |  | 直管蛍光灯 FHF32EX 高出力形 【45W】 | 48 | 2 | 2 | 4 | 0 | 0 | 4 |  | 0 | 0 | 2 | 4 | 10 | 22 | 42.24 | 192 | 42.24 | 192 | 入力必須 | 入力必須 | 入力必須 | 2 | 2 | 入力必須 | #VALUE! | #VALUE!
952 | 137 |  | 3 |  | 手術ホール1 | 埋込形 | W220 | 埋込 |  | クリーンルーム |  | 5000 |  | 直管蛍光灯 FHF32EX 高出力形 【45W】 | 48 | 2 | 8 | 16 | 0 | 0 | 16 |  | 0 | 0 | 8 | 16 | 10 | 22 | 168.96 | 768 | 168.96 | 768 | 入力必須 | 入力必須 | 入力必須 | 2 | 8 | 入力必須 | #VALUE! | #VALUE!
953 | 138 |  | 3 |  | 手術ホール2 | 埋込形 | W220 | 埋込 |  | クリーンルーム |  | 5000 |  | 直管蛍光灯 FHF32EX 高出力形 【45W】 | 48 | 2 | 5 | 10 | 0 | 0 | 10 |  | 0 | 0 | 5 | 10 | 10 | 22 | 105.6 | 480 | 105.6 | 480 | 入力必須 | 入力必須 | 入力必須 | 2 | 5 | 入力必須 | #VALUE! | #VALUE!
954 | 139 |  | 3 |  | 受付事務室 | 埋込形 | W220 | 埋込 |  | クリーンルーム |  | 5000 |  | 直管蛍光灯 FHF32EX 高出力形 【45W】 | 48 | 2 | 4 | 8 | 0 | 0 | 8 |  | 0 | 0 | 4 | 8 | 10 | 22 | 84.48 | 384 | 84.48 | 384 | 入力必須 | 入力必須 | 入力必須 | 2 | 4 | 入力必須 | #VALUE! | #VALUE!
955 | 139 |  | 3 |  | 受付事務室 | 逆富士形 | W100 | 天付け |  |  |  | 5000 |  | 直管蛍光灯 FHF32EX 高出力形 【45W】 | 48 | 1 | 2 | 2 | 0 | 0 | 2 |  | 0 | 0 | 2 | 2 | 10 | 22 | 21.12 | 96 | 21.12 | 96 | 入力必須 | 入力必須 | 入力必須 | 1 | 2 | 入力必須 | #VALUE! | #VALUE!
956 | 139 |  | 3 |  | 受付事務室 | トラフ形 |  | 天付け | 間接照明 |  |  | 5000 |  | 直管蛍光灯 FHF32EX 高出力形 【45W】 | 48 | 1 | 2 | 2 | 0 | 0 | 2 |  | 0 | 0 | 2 | 2 | 10 | 22 | 21.12 | 96 | 21.12 | 96 | 入力必須 | 入力必須 | 入力必須 | 1 | 2 | 入力必須 | #VALUE! | #VALUE!
957 | 140 |  | 3 |  | ホール | 埋込形 | W220 | 埋込 |  | クリーンルーム |  | 5000 |  | 直管蛍光灯 FHF32EX 高出力形 【45W】 | 48 | 2 | 13 | 26 | 0 | 14 | 26 |  | 0 | 0 | 13 | 26 | 10 | 22 | 274.56 | 1248 | 274.56 | 1248 | 入力必須 | 入力必須 | 入力必須 | 2 | 13 | 入力必須 | #VALUE! | #VALUE!
958 | 141 |  | 3 |  | 血管撮影室1 | 埋込形 | W220 | 埋込 |  |  | クリーンルーム | 5000 |  | 直管蛍光灯 FHF32EX 高出力形 【45W】 | 48 | 3 | 6 | 18 | 0 | 0 | 18 |  | 0 | 0 | 6 | 18 | 10 | 22 | 190.08 | 864 | 190.08 | 864 | 入力必須 | 入力必須 | 入力必須 | 3 | 6 | 入力必須 | #VALUE! | #VALUE!
959 | 141 |  | 3 |  | 血管撮影室1 | 埋込形 | W220 | 埋込 |  | 調光 | クリーンルーム | 5000 |  | 直管蛍光灯 FHF32EX 高出力形 【45W】 | 48 | 3 | 8 | 24 | 0 | 0 | 24 |  | 8 | 24 | 0 | 0 |  |  | 0 | 1152 | 0 |  | 【対象外】 | 【対象外】 | 0 |  |  | 0 | 0 | 0
960 | 141 |  | 3 |  | 血管撮影室1 | ライコン2個用 | [26 empty] | 【対象外】 | 【対象外】 | 0 |  |  | 0 | 0 | 0
961 | 141 |  | 3 |  | 血管撮影室1 | 表示灯 |  | 壁付け |  |  |  | 5000 |  | 直管蛍光灯 FL10 【10W】 | 13 | 1 | 1 | 1 | 0 | 0 | 1 |  | 0 | 0 | 1 | 1 | 10 | 22 | 2.86 | 13 | 2.86 | 13 | 入力必須 | 入力必須 | 入力必須 | 1 | 1 | 入力必須 | #VALUE! | #VALUE!
962 | 142 |  | 3 |  | 血管撮影室2 | 埋込形 | W220 | 埋込 |  |  | クリーンルーム | 5000 |  | 直管蛍光灯 FHF32EX 高出力形 【45W】 | 48 | 3 | 6 | 18 | 0 | 0 | 18 |  | 0 | 0 | 6 | 18 | 10 | 22 | 190.08 | 864 | 190.08 | 864 | 入力必須 | 入力必須 | 入力必須 | 3 | 6 | 入力必須 | #VALUE! | #VALUE!
963 | 142 |  | 3 |  | 血管撮影室2 | 埋込形 | W220 | 埋込 |  | 調光 | クリーンルーム | 5000 |  | 直管蛍光灯 FHF32EX 高出力形 【45W】 | 48 | 3 | 7 | 21 | 0 | 0 | 21 |  | 7 | 21 | 0 | 0 |  |  | 0 | 1008 | 0 |  | 【対象外】 | 【対象外】 | 0 |  |  | 0 | 0 | 0
964 | 142 |  | 3 |  | 血管撮影室2 | ライコン2個用 | [26 empty] | 【対象外】 | 【対象外】 | 0 |  |  | 0 | 0 | 0
965 | 142 |  | 3 |  | 血管撮影室2 | 表示灯 |  | 壁付け |  |  |  | 5000 |  | 直管蛍光灯 FL10 【10W】 | 13 | 1 | 1 | 1 | 0 | 0 | 1 |  | 0 | 0 | 1 | 1 | 10 | 22 | 2.86 | 13 | 2.86 | 13 | 入力必須 | 入力必須 | 入力必須 | 1 | 1 | 入力必須 | #VALUE! | #VALUE!
966 | 143 |  | 3 |  | 血管撮影室5 | 埋込形 | W220 | 埋込 |  |  | クリーンルーム | 5000 |  | 直管蛍光灯 FHF32EX 高出力形 【45W】 | 48 | 3 | 5 | 15 | 0 | 0 | 15 |  | 0 | 0 | 5 | 15 | 10 | 22 | 158.4 | 720 | 158.4 | 720 | 入力必須 | 入力必須 | 入力必須 | 3 | 5 | 入力必須 | #VALUE! | #VALUE!
967 | 143 |  | 3 |  | 血管撮影室5 | 埋込形 | W220 | 埋込 |  | 調光 | クリーンルーム | 5000 |  | 直管蛍光灯 FHF32EX 高出力形 【45W】 | 48 | 3 | 7 | 21 | 0 | 0 | 21 |  | 7 | 21 | 0 | 0 |  |  | 0 | 1008 | 0 |  | 【対象外】 | 【対象外】 | 0 |  |  | 0 | 0 | 0
968 | 143 |  | 3 |  | 血管撮影室5 | ライコン2個用 | [9 empty] | 0 | 1 | 0 | 0 | 0 | 0 | [11 empty] | 【対象外】 | 【対象外】 | 0 |  |  | 0 | 0 | 0
969 | 143 |  | 3 |  | 血管撮影室5 | 表示灯 |  | 壁付け |  |  |  | 5000 |  | 直管蛍光灯 FL10 【10W】 | 13 | 1 | 3 | 3 | 0 | 0 | 3 |  | 0 | 0 | 3 | 3 | 10 | 22 | 8.58 | 39 | 8.58 | 39 | 入力必須 | 入力必須 | 入力必須 | 1 | 3 | 入力必須 | #VALUE! | #VALUE!
970 | 144 |  | 3 |  | 血管撮影室3 | 埋込形 | W220 | 埋込 |  |  | クリーンルーム | 5000 |  | 直管蛍光灯 FHF32EX 高出力形 【45W】 | 48 | 3 | 6 | 18 | 0 | 0 | 18 |  | 0 | 0 | 6 | 18 | 10 | 22 | 190.08 | 864 | 190.08 | 864 | 入力必須 | 入力必須 | 入力必須 | 3 | 6 | 入力必須 | #VALUE! | #VALUE!
971 | 144 |  | 3 |  | 血管撮影室3 | 埋込形 | W220 | 埋込 |  | 調光 | クリーンルーム | 5000 |  | 直管蛍光灯 FHF32EX 高出力形 【45W】 | 48 | 3 | 8 | 24 | 0 | 0 | 24 |  | 8 | 24 | 0 | 0 |  |  | 0 | 1152 | 0 |  | 【対象外】 | 【対象外】 | 0 |  |  | 0 | 0 | 0
972 | 144 |  | 3 |  | 血管撮影室3 | ライコン2個用 | [9 empty] | 0 | 1 | 0 | 0 | 0 | 0 | [11 empty] | 【対象外】 | 【対象外】 | 0 |  |  | 0 | 0 | 0
973 | 144 |  | 3 |  | 血管撮影室3 | 表示灯 |  | 壁付け |  |  |  | 5000 |  | 直管蛍光灯 FL10 【10W】 | 13 | 1 | 3 | 3 | 0 | 0 | 3 |  | 0 | 0 | 3 | 3 | 10 | 22 | 8.58 | 39 | 8.58 | 39 | 入力必須 | 入力必須 | 入力必須 | 1 | 3 | 入力必須 | #VALUE! | #VALUE!
974 | 145 |  | 3 |  | ハイブリッド手術室 | 埋込形 |  | 埋込 |  | 調光 | クリーンルーム | 5000 | W350 | 直管蛍光灯 FHF32EX 高出力形 【45W】 | 48 | 4 | 12 | 48 | 0 | 0 | 48 |  | 12 | 48 | 0 | 0 |  |  | 0 | 2304 | 0 |  | 【対象外】 | 【対象外】 | 0 |  |  | 0 | 0 | 0
975 | 145 |  | 3 |  | ハイブリッド手術室 | [7 empty] | 押しボタン |  |  | 0 | 1 | 0 | 0 | 0 | 0 | [11 empty] | 【対象外】 | 【対象外】 | 0 |  |  | 0 | 0 | 0
976 | 145 |  | 3 |  | ハイブリッド手術室 | 表示灯 |  | 壁付け |  |  |  | 5000 |  | 直管蛍光灯 FL10 【10W】 | 13 | 1 | 2 | 2 | 0 | 0 | 2 |  | 0 | 0 | 2 | 2 | 10 | 22 | 5.72 | 26 | 5.72 | 26 | 入力必須 | 入力必須 | 入力必須 | 1 | 2 | 入力必須 | #VALUE! | #VALUE!
977 | 146 |  | 3 |  | 準備室1 | 埋込形 | W220 | 埋込 |  | クリーンルーム |  | 5000 |  | 直管蛍光灯 FHF32EX 高出力形 【45W】 | 48 | 2 | 6 | 12 | 0 | 0 | 12 |  | 0 | 0 | 6 | 12 | 10 | 22 | 126.72 | 576 | 126.72 | 576 | 入力必須 | 入力必須 | 入力必須 | 2 | 6 | 入力必須 | #VALUE! | #VALUE!
978 | 147 |  | 3 |  | 人口心肺室 | 埋込形 | W220 | 埋込 |  | クリーンルーム |  | 5000 |  | 直管蛍光灯 FHF32EX 高出力形 【45W】 | 48 | 2 | 6 | 12 | 0 | 0 | 12 |  | 0 | 0 | 6 | 12 | 10 | 22 | 126.72 | 576 | 126.72 | 576 | 入力必須 | 入力必須 | 入力必須 | 2 | 6 | 入力必須 | #VALUE! | #VALUE!
979 | 148 |  | 3 |  | 手術室1 | 埋込形 | W220 | 埋込 |  |  | クリーンルーム | 5000 |  | 直管蛍光灯 FHF32EX 高出力形 【45W】 | 48 | 3 | 5 | 15 | 0 | 0 | 15 |  | 0 | 0 | 5 | 15 | 10 | 22 | 158.4 | 720 | 158.4 | 720 | 入力必須 | 入力必須 | 入力必須 | 3 | 5 | 入力必須 | #VALUE! | #VALUE!
980 | 148 |  | 3 |  | 手術室1 | 埋込形 | W220 | 埋込 |  | 調光 | クリーンルーム | 5000 |  | 直管蛍光灯 FHF32EX 高出力形 【45W】 | 48 | 3 | 6 | 18 | 0 | 0 | 18 |  | 6 | 18 | 0 | 0 |  |  | 0 | 864 | 0 |  | 【対象外】 | 【対象外】 | 0 |  |  | 0 | 0 | 0
981 | 148 |  | 3 |  | 手術室1 | ライコン2個用 | [9 empty] | 0 | 1 | 0 | 0 | 0 | 0 | [11 empty] | 【対象外】 | 【対象外】 | 0 |  |  | 0 | 0 | 0
982 | 148 |  | 3 |  | 手術室1 | 表示灯 |  | 壁付け |  |  |  | 5000 |  | 直管蛍光灯 FL10 【10W】 | 13 | 1 | 1 | 1 | 0 | 0 | 1 |  | 0 | 0 | 1 | 1 | 10 | 22 | 2.86 | 13 | 2.86 | 13 | 入力必須 | 入力必須 | 入力必須 | 1 | 1 | 入力必須 | #VALUE! | #VALUE!
983 | 149 |  | 3 |  | 手術室2 | 埋込形 | W220 | 埋込 |  |  | クリーンルーム | 5000 |  | 直管蛍光灯 FHF32EX 高出力形 【45W】 | 48 | 3 | 5 | 15 | 0 | 0 | 15 |  | 0 | 0 | 5 | 15 | 10 | 22 | 158.4 | 720 | 158.4 | 720 | 入力必須 | 入力必須 | 入力必須 | 3 | 5 | 入力必須 | #VALUE! | #VALUE!
984 | 149 |  | 3 |  | 手術室2 | 埋込形 | W220 | 埋込 |  | 調光 | クリーンルーム | 5000 |  | 直管蛍光灯 FHF32EX 高出力形 【45W】 | 48 | 3 | 6 | 18 | 0 | 0 | 18 |  | 6 | 18 | 0 | 0 |  |  | 0 | 864 | 0 |  | 【対象外】 | 【対象外】 | 0 |  |  | 0 | 0 | 0
985 | 149 |  | 3 |  | 手術室2 | ライコン2個用 | [9 empty] | 0 | 1 | 0 | 0 | 0 | 0 | [11 empty] | 【対象外】 | 【対象外】 | 0 |  |  | 0 | 0 | 0
986 | 149 |  | 3 |  | 手術室2 | 表示灯 |  | 壁付け |  |  |  | 5000 |  | 直管蛍光灯 FL10 【10W】 | 13 | 1 | 1 | 1 | 0 | 0 | 1 |  | 0 | 0 | 1 | 1 | 10 | 22 | 2.86 | 13 | 2.86 | 13 | 入力必須 | 入力必須 | 入力必須 | 1 | 1 | 入力必須 | #VALUE! | #VALUE!
987 | 1 |  | 4 |  | 401 | スクエア | □600 | 埋込 |  | 乳白カバー |  | 5000 |  | コンパクト形蛍光灯 FHP45E 【45W】 | 48 | 4 | 1 | 4 | 0 | 0 | 4 |  | 0 | 0 | 1 | 4 | 13 | 30 | 74.88 | 192 | 74.88 | 192 | 入力必須 | 入力必須 | 入力必須 | 4 | 1 | 入力必須 | #VALUE! | #VALUE!
988 | 1 |  | 4 |  | 401 | 下面開放 | W190 | 天付け |  |  |  | 5000 |  | 直管蛍光灯 FHF32EX 高出力形 【45W】 | 48 | 1 | 1 | 1 | 0 | 0 | 1 |  | 0 | 0 | 1 | 1 | 13 | 30 | 18.72 | 48 | 18.72 | 48 | 入力必須 | 入力必須 | 入力必須 | 1 | 1 | 入力必須 | #VALUE! | #VALUE!
989 | 1 |  | 4 |  | 401 | ダウンライト | φ150 | 埋込 |  | 調光 |  | 3000 |  | ホワイト電球 LW100/110V100W (口金：E26) 【100W】 | 100 | 1 | 1 | 1 | 0 | 0 | 1 |  | 0 | 0 | 1 | 1 | 13 | 30 | 39 | 100 | 39 | 100 | 器具交換 | 入力必須 | 入力必須 | 1 | 1 | 入力必須 | #VALUE! | #VALUE! | 調光器具交換必須 | XND0699WLLG1(NDN28608W＋NNK06011NLG1)
990 | 1 |  | 4 |  | 401 | ライコン2個用 |  | 埋込 |  | 調光 |  |  |  | ライコン1個用×１台 | [18 empty] | ライトコンソール | 入力必須 | 0 |  | 1 | 入力必須 | #VALUE! | #VALUE! |  | NQ20346
991 | 1 |  | 4 |  | 401 | ライコン2個用 |  |  |  | 調光 | [22 empty] | その他部材 | 入力必須 | 0 |  | 1 | 入力必須 | #VALUE! | #VALUE! | 推奨品番と同様の仕様必須 | WTC7102W
992 | 1 |  | 4 |  | 401 | ライコン2個用 |  | 埋込 |  | 調光 | [22 empty] | その他部材 | 入力必須 | 0 |  | 2 | 入力必須 | #VALUE! | #VALUE! | 推奨品番と同様の仕様必須 | WT3022W
993 | 1 |  | 4 |  | 401 | ライコン2個用 |  |  |  | 調光 | [22 empty] | その他部材 | 入力必須 | 0 |  | 2 | 入力必須 | #VALUE! | #VALUE! | 推奨品番と同様の仕様必須 | WT5041
994 | 1 |  | 4 |  | 401 | ライコン2個用 |  |  |  | 調光 | [22 empty] | その他部材 | 入力必須 | 0 |  | 1 | 入力必須 | #VALUE! | #VALUE! | 推奨品番と同様の仕様必須 | WT3700020
995 | 1 |  | 4 |  | 401 | ベッド灯 |  | 壁付け |  |  |  | 3000 | メディカルコンソール | コンパクト形蛍光灯 FML13EX 【13W】 | 16 | 1 | 1 | 1 | 0 | 0 | 1 |  | 0 | 0 | 1 | 1 | 4 | 30 | 1.92 | 16 | 1.92 | 16 | 器具交換 | 入力必須 | 入力必須 | 1 | 1 | 入力必須 | #VALUE! | #VALUE! | 器具交換必須 | NNF23106JLE1
996 | 1 |  | 4 |  | 401 | ベッド灯 |  | 壁付け | [5 empty] | メディカルユニット用取付金具 | [18 empty] | メディカルユニット用取付金具 | 入力必須 | 0 |  | 1 | 入力必須 | #VALUE! | #VALUE! |  | FK60110 | メディカルユニット用取付金具
997 | 1 |  | 4 |  | 401 | ダウンライト | φ150 | 埋込 |  |  |  | 3000 |  | コンパクト形蛍光灯 FDL18EX 【18W】 | 21 | 1 | 2 | 2 | 0 | 0 | 2 |  | 0 | 0 | 2 | 2 | 13 | 30 | 16.38 | 42 | 16.38 | 42 | 器具交換 | 入力必須 | 入力必須 | 1 | 2 | 入力必須 | #VALUE! | #VALUE! | 器具交換必須
998 | 1 |  | 4 |  | 401 | 流し元灯 |  | 天付け |  | プルスイッチ |  | 3000 | 前室 | 直管蛍光灯 FL20S 【20W】 | 23 | 1 | 1 | 1 | 0 | 0 | 1 |  | 0 | 0 | 1 | 1 | 4 | 30 | 2.76 | 23 | 2.76 | 23 | 入力必須 | 入力必須 | 入力必須 | 1 | 1 | 入力必須 | #VALUE! | #VALUE!
999 | 1 |  | 4 |  | 401 | ブラケット |  | 壁付け |  | 防水カバー |  | 3000 | 前室 | ホワイト電球 LW100/110V60W (口金：E26) 【60W】 | 60 | 1 | 1 | 1 | 0 | 0 | 1 |  | 0 | 0 | 1 | 1 | 13 | 30 | 23.4 | 60 | 23.4 | 60 | 入力必須 | 入力必須 | 入力必須 | 1 | 1 | 入力必須 | #VALUE! | #VALUE! | 器具交換必須
1000 | 2 |  | 4 |  | 402 | 下面開放 | W300 | 天付け |  |  |  | 5000 |  | 直管蛍光灯 FLR40S 【40W】 | 43 | 2 | 1 | 2 | 0 | 0 | 2 |  | 0 | 0 | 1 | 2 | 13 | 30 | 33.54 | 86 | 33.54 | 86 | 入力必須 | 入力必須 | 入力必須 | 2 | 1 | 入力必須 | #VALUE! | #VALUE!
1001 | 2 |  | 4 |  | 402 | ダウンライト | φ150 | 埋込 |  | 調光 |  | 3000 |  | ホワイト電球 LW100/110V100W (口金：E26) 【100W】 | 100 | 1 | 1 | 1 | 0 | 0 | 1 |  | 0 | 0 | 1 | 1 | 13 | 30 | 39 | 100 | 39 | 100 | 器具交換 | 入力必須 | 入力必須 | 1 | 1 | 入力必須 | #VALUE! | #VALUE! | 調光器具交換必須 | XND0699WLLG1(NDN28608W＋NNK06011NLG1)
1002 | 2 |  | 4 |  | 402 | ダウンライト |  | 埋込 |  | 調光 |  |  |  | ライコン1個用×１台 | [18 empty] | ライトコンソール | 入力必須 | 0 |  | 1 | 入力必須 | #VALUE! | #VALUE! |  | NQ20346
1003 | 2 |  | 4 |  | 402 | ライコン2個用 |  |  |  | 調光 |  | 3000 | [20 empty] | その他部材 | 入力必須 | 0 |  | 1 | 入力必須 | #VALUE! | #VALUE! | 推奨品番と同様の仕様必須 | WTC7102W
1004 | 2 |  | 4 |  | 402 | ライコン2個用 |  |  |  | 調光 | [22 empty] | その他部材 | 入力必須 | 0 |  | 1 | 入力必須 | #VALUE! | #VALUE! | 推奨品番と同様の仕様必須 | WT3021W
1005 | 2 |  | 4 |  | 402 | ライコン2個用 |  |  |  | 調光 |  | 3000 | [20 empty] | その他部材 | 入力必須 | 0 |  | 1 | 入力必須 | #VALUE! | #VALUE! | 推奨品番と同様の仕様必須 | WT5041
1006 | 2 |  | 4 |  | 402 | ライコン2個用 |  |  |  | 調光 | [22 empty] | その他部材 | 入力必須 | 0 |  | 1 | 入力必須 | #VALUE! | #VALUE! | 推奨品番と同様の仕様必須 | WT3700020
1007 | 2 |  | 4 |  | 402 | ブラケット |  | 壁付け |  |  |  | 5000 |  | 直管蛍光灯 FL20S 【20W】 | 23 | 1 | 1 | 1 | 0 | 0 | 1 |  | 0 | 0 | 1 | 1 | 13 | 30 | 8.97 | 23 | 8.97 | 23 | 入力必須 | 入力必須 | 入力必須 | 1 | 1 | 入力必須 | #VALUE! | #VALUE!
1008 | 2 |  | 4 |  | 402 | ダウンライト | φ150 | 埋込 |  |  |  | 3000 |  | ホワイト電球 LW100/110V60W (口金：E26) 【60W】 | 60 | 1 | 1 | 1 | 0 | 0 | 1 |  | 0 | 0 | 1 | 1 | 13 | 30 | 23.4 | 60 | 23.4 | 60 | 器具交換 | 入力必須 | 入力必須 | 1 | 1 | 入力必須 | #VALUE! | #VALUE! | 器具交換必須
1009 | 2 |  | 4 |  | 402 | ベッド灯 |  | 壁付け |  |  |  | 3000 | メディカルコンソール | コンパクト形蛍光灯 FML13EX 【13W】 | 16 | 1 | 4 | 4 | 0 | 0 | 4 |  | 0 | 0 | 4 | 4 | 4 | 30 | 7.68 | 64 | 7.68 | 64 | 器具交換 | 入力必須 | 入力必須 | 1 | 4 | 入力必須 | #VALUE! | #VALUE! | 器具交換必須 | NNF23106JLE1
1010 | 2 |  | 4 |  | 402 | ベッド灯 |  | 壁付け | [5 empty] | メディカルユニット用取付金具 | [18 empty] | メディカルユニット用取付金具 | 入力必須 | 0 |  | 4 | 入力必須 | #VALUE! | #VALUE! |  | FK60110 | メディカルユニット用取付金具
1011 | 3 |  | 4 |  | 403 | 下面開放 | W300 | 天付け |  |  |  | 5000 |  | 直管蛍光灯 FLR40S 【40W】 | 43 | 2 | 1 | 2 | 0 | 0 | 2 |  | 0 | 0 | 1 | 2 | 13 | 30 | 33.54 | 86 | 33.54 | 86 | 入力必須 | 入力必須 | 入力必須 | 2 | 1 | 入力必須 | #VALUE! | #VALUE!
1012 | 3 |  | 4 |  | 403 | ダウンライト | φ150 | 埋込 |  | 調光 |  | 3000 |  | ホワイト電球 LW100/110V100W (口金：E26) 【100W】 | 100 | 1 | 1 | 1 | 0 | 0 | 1 |  | 0 | 0 | 1 | 1 | 13 | 30 | 39 | 100 | 39 | 100 | 器具交換 | 入力必須 | 入力必須 | 1 | 1 | 入力必須 | #VALUE! | #VALUE! | 調光器具交換必須 | XND0699WLLG1(NDN28608W＋NNK06011NLG1)
1013 | 3 |  | 4 |  | 403 | ダウンライト |  | 埋込 |  | 調光 |  |  |  | ライコン1個用×１台 | [18 empty] | ライトコンソール | 入力必須 | 0 |  | 1 | 入力必須 | #VALUE! | #VALUE! |  | NQ20346
1014 | 3 |  | 4 |  | 403 | ライコン2個用 |  |  |  | 調光 |  | 3000 | [20 empty] | その他部材 | 入力必須 | 0 |  | 1 | 入力必須 | #VALUE! | #VALUE! | 推奨品番と同様の仕様必須 | WTC7102W
1015 | 3 |  | 4 |  | 403 | ライコン2個用 |  |  |  | 調光 | [22 empty] | その他部材 | 入力必須 | 0 |  | 1 | 入力必須 | #VALUE! | #VALUE! | 推奨品番と同様の仕様必須 | WT3021W
1016 | 3 |  | 4 |  | 403 | ライコン2個用 |  |  |  | 調光 |  | 3000 | [20 empty] | その他部材 | 入力必須 | 0 |  | 1 | 入力必須 | #VALUE! | #VALUE! | 推奨品番と同様の仕様必須 | WT5041
1017 | 3 |  | 4 |  | 403 | ライコン2個用 |  |  |  | 調光 | [22 empty] | その他部材 | 入力必須 | 0 |  | 1 | 入力必須 | #VALUE! | #VALUE! | 推奨品番と同様の仕様必須 | WT3700020
1018 | 3 |  | 4 |  | 403 | ブラケット |  | 壁付け |  |  |  | 5000 |  | 直管蛍光灯 FL20S 【20W】 | 23 | 1 | 1 | 1 | 0 | 0 | 1 |  | 0 | 0 | 1 | 1 | 13 | 30 | 8.97 | 23 | 8.97 | 23 | 入力必須 | 入力必須 | 入力必須 | 1 | 1 | 入力必須 | #VALUE! | #VALUE!
1019 | 3 |  | 4 |  | 403 | ダウンライト | φ150 | 埋込 |  |  |  | 3000 |  | ホワイト電球 LW100/110V60W (口金：E26) 【60W】 | 60 | 1 | 1 | 1 | 0 | 0 | 1 |  | 0 | 0 | 1 | 1 | 13 | 30 | 23.4 | 60 | 23.4 | 60 | 器具交換 | 入力必須 | 入力必須 | 1 | 1 | 入力必須 | #VALUE! | #VALUE! | 器具交換必須
1020 | 3 |  | 4 |  | 403 | ベッド灯 |  | 壁付け |  |  |  | 3000 | メディカルコンソール | コンパクト形蛍光灯 FML13EX 【13W】 | 16 | 1 | 4 | 4 | 0 | 0 | 4 |  | 0 | 0 | 4 | 4 | 4 | 30 | 7.68 | 64 | 7.68 | 64 | 器具交換 | 入力必須 | 入力必須 | 1 | 4 | 入力必須 | #VALUE! | #VALUE! | 器具交換必須 | NNF23106JLE1
1021 | 3 |  | 4 |  | 403 | ベッド灯 |  | 壁付け | [5 empty] | メディカルユニット用取付金具 | [18 empty] | メディカルユニット用取付金具 | 入力必須 | 0 |  | 4 | 入力必須 | #VALUE! | #VALUE! |  | FK60110 | メディカルユニット用取付金具
1022 | 4 |  | 4 |  | 405 | 下面開放 | W300 | 天付け |  |  |  | 5000 |  | 直管蛍光灯 FLR40S 【40W】 | 43 | 2 | 1 | 2 | 0 | 0 | 2 |  | 0 | 0 | 1 | 2 | 13 | 30 | 33.54 | 86 | 33.54 | 86 | 入力必須 | 入力必須 | 入力必須 | 2 | 1 | 入力必須 | #VALUE! | #VALUE!
1023 | 4 |  | 4 |  | 405 | ダウンライト | φ150 | 埋込 |  | 調光 |  | 3000 |  | ホワイト電球 LW100/110V100W (口金：E26) 【100W】 | 100 | 1 | 1 | 1 | 0 | 0 | 1 |  | 0 | 0 | 1 | 1 | 13 | 30 | 39 | 100 | 39 | 100 | 器具交換 | 入力必須 | 入力必須 | 1 | 1 | 入力必須 | #VALUE! | #VALUE! | 調光器具交換必須 | XND0699WLLG1(NDN28608W＋NNK06011NLG1)
1024 | 4 |  | 4 |  | 405 | ダウンライト |  | 埋込 |  | 調光 |  |  |  | ライコン1個用×１台 | [18 empty] | ライトコンソール | 入力必須 | 0 |  | 1 | 入力必須 | #VALUE! | #VALUE! |  | NQ20346
1025 | 4 |  | 4 |  | 405 | ライコン2個用 |  |  |  | 調光 |  | 3000 | [20 empty] | その他部材 | 入力必須 | 0 |  | 1 | 入力必須 | #VALUE! | #VALUE! | 推奨品番と同様の仕様必須 | WTC7102W
1026 | 4 |  | 4 |  | 405 | ライコン2個用 |  |  |  | 調光 | [22 empty] | その他部材 | 入力必須 | 0 |  | 1 | 入力必須 | #VALUE! | #VALUE! | 推奨品番と同様の仕様必須 | WT3021W
1027 | 4 |  | 4 |  | 405 | ライコン2個用 |  |  |  | 調光 |  | 3000 | [20 empty] | その他部材 | 入力必須 | 0 |  | 1 | 入力必須 | #VALUE! | #VALUE! | 推奨品番と同様の仕様必須 | WT5041
1028 | 4 |  | 4 |  | 405 | ライコン2個用 |  |  |  | 調光 | [22 empty] | その他部材 | 入力必須 | 0 |  | 1 | 入力必須 | #VALUE! | #VALUE! | 推奨品番と同様の仕様必須 | WT3700020
1029 | 4 |  | 4 |  | 405 | ブラケット |  | 壁付け |  |  |  | 5000 |  | 直管蛍光灯 FL20S 【20W】 | 23 | 1 | 1 | 1 | 0 | 0 | 1 |  | 0 | 0 | 1 | 1 | 13 | 30 | 8.97 | 23 | 8.97 | 23 | 入力必須 | 入力必須 | 入力必須 | 1 | 1 | 入力必須 | #VALUE! | #VALUE!
1030 | 4 |  | 4 |  | 405 | ダウンライト | φ150 | 埋込 |  |  |  | 3000 |  | ホワイト電球 LW100/110V60W (口金：E26) 【60W】 | 60 | 1 | 1 | 1 | 0 | 0 | 1 |  | 0 | 0 | 1 | 1 | 13 | 30 | 23.4 | 60 | 23.4 | 60 | 器具交換 | 入力必須 | 入力必須 | 1 | 1 | 入力必須 | #VALUE! | #VALUE! | 器具交換必須
1031 | 4 |  | 4 |  | 405 | ベッド灯 |  | 壁付け |  |  |  | 3000 | メディカルコンソール | コンパクト形蛍光灯 FML13EX 【13W】 | 16 | 1 | 4 | 4 | 0 | 0 | 4 |  | 0 | 0 | 4 | 4 | 4 | 30 | 7.68 | 64 | 7.68 | 64 | 器具交換 | 入力必須 | 入力必須 | 1 | 4 | 入力必須 | #VALUE! | #VALUE! | 器具交換必須 | NNF23106JLE1
1032 | 4 |  | 4 |  | 405 | ベッド灯 |  | 壁付け | [5 empty] | メディカルユニット用取付金具 | [18 empty] | メディカルユニット用取付金具 | 入力必須 | 0 |  | 4 | 入力必須 | #VALUE! | #VALUE! |  | FK60110 | メディカルユニット用取付金具
1033 | 5 |  | 4 |  | 406 | 下面開放 | W300 | 天付け |  |  |  | 5000 |  | 直管蛍光灯 FLR40S 【40W】 | 43 | 2 | 1 | 2 | 0 | 0 | 2 |  | 0 | 0 | 1 | 2 | 13 | 30 | 33.54 | 86 | 33.54 | 86 | 入力必須 | 入力必須 | 入力必須 | 2 | 1 | 入力必須 | #VALUE! | #VALUE!
1034 | 5 |  | 4 |  | 406 | ダウンライト | φ150 | 埋込 |  | 調光 |  | 3000 |  | ホワイト電球 LW100/110V100W (口金：E26) 【100W】 | 100 | 1 | 1 | 1 | 0 | 0 | 1 |  | 0 | 0 | 1 | 1 | 13 | 30 | 39 | 100 | 39 | 100 | 器具交換 | 入力必須 | 入力必須 | 1 | 1 | 入力必須 | #VALUE! | #VALUE! | 調光器具交換必須 | XND0699WLLG1(NDN28608W＋NNK06011NLG1)
1035 | 5 |  | 4 |  | 406 | ダウンライト |  | 埋込 |  | 調光 |  |  |  | ライコン1個用×１台 | [18 empty] | ライトコンソール | 入力必須 | 0 |  | 1 | 入力必須 | #VALUE! | #VALUE! |  | NQ20346
1036 | 5 |  | 4 |  | 406 | ライコン2個用 |  |  |  | 調光 |  | 3000 | [20 empty] | その他部材 | 入力必須 | 0 |  | 1 | 入力必須 | #VALUE! | #VALUE! | 推奨品番と同様の仕様必須 | WTC7102W
1037 | 5 |  | 4 |  | 406 | ライコン2個用 |  |  |  | 調光 | [22 empty] | その他部材 | 入力必須 | 0 |  | 1 | 入力必須 | #VALUE! | #VALUE! | 推奨品番と同様の仕様必須 | WT3021W
1038 | 5 |  | 4 |  | 406 | ライコン2個用 |  |  |  | 調光 |  | 3000 | [20 empty] | その他部材 | 入力必須 | 0 |  | 1 | 入力必須 | #VALUE! | #VALUE! | 推奨品番と同様の仕様必須 | WT5041
1039 | 5 |  | 4 |  | 406 | ライコン2個用 |  |  |  | 調光 | [22 empty] | その他部材 | 入力必須 | 0 |  | 1 | 入力必須 | #VALUE! | #VALUE! | 推奨品番と同様の仕様必須 | WT3700020
1040 | 5 |  | 4 |  | 406 | ブラケット |  | 壁付け |  |  |  | 5000 |  | 直管蛍光灯 FL20S 【20W】 | 23 | 1 | 1 | 1 | 0 | 0 | 1 |  | 0 | 0 | 1 | 1 | 13 | 30 | 8.97 | 23 | 8.97 | 23 | 入力必須 | 入力必須 | 入力必須 | 1 | 1 | 入力必須 | #VALUE! | #VALUE!
1041 | 5 |  | 4 |  | 406 | ダウンライト | φ150 | 埋込 |  |  |  | 3000 |  | ホワイト電球 LW100/110V60W (口金：E26) 【60W】 | 60 | 1 | 1 | 1 | 0 | 0 | 1 |  | 0 | 0 | 1 | 1 | 13 | 30 | 23.4 | 60 | 23.4 | 60 | 器具交換 | 入力必須 | 入力必須 | 1 | 1 | 入力必須 | #VALUE! | #VALUE! | 器具交換必須
1042 | 5 |  | 4 |  | 406 | ベッド灯 |  | 壁付け |  |  |  | 3000 | メディカルコンソール | コンパクト形蛍光灯 FML13EX 【13W】 | 16 | 1 | 4 | 4 | 0 | 0 | 4 |  | 0 | 0 | 4 | 4 | 4 | 30 | 7.68 | 64 | 7.68 | 64 | 器具交換 | 入力必須 | 入力必須 | 1 | 4 | 入力必須 | #VALUE! | #VALUE! | 器具交換必須 | NNF23106JLE1
1043 | 5 |  | 4 |  | 406 | ベッド灯 |  | 壁付け | [5 empty] | メディカルユニット用取付金具 | [18 empty] | メディカルユニット用取付金具 | 入力必須 | 0 |  | 4 | 入力必須 | #VALUE! | #VALUE! |  | FK60110 | メディカルユニット用取付金具
1044 | 6 |  | 4 |  | 407 | 下面開放 | W300 | 天付け |  |  |  | 5000 |  | 直管蛍光灯 FLR40S 【40W】 | 43 | 2 | 1 | 2 | 0 | 0 | 2 |  | 0 | 0 | 1 | 2 | 13 | 30 | 33.54 | 86 | 33.54 | 86 | 入力必須 | 入力必須 | 入力必須 | 2 | 1 | 入力必須 | #VALUE! | #VALUE!
1045 | 6 |  | 4 |  | 407 | ダウンライト | φ150 | 埋込 |  | 調光 |  | 3000 |  | ホワイト電球 LW100/110V100W (口金：E26) 【100W】 | 100 | 1 | 1 | 1 | 0 | 0 | 1 |  | 0 | 0 | 1 | 1 | 13 | 30 | 39 | 100 | 39 | 100 | 器具交換 | 入力必須 | 入力必須 | 1 | 1 | 入力必須 | #VALUE! | #VALUE! | 調光器具交換必須 | XND0699WLLG1(NDN28608W＋NNK06011NLG1)
1046 | 6 |  | 4 |  | 407 | ダウンライト |  | 埋込 |  | 調光 |  |  |  | ライコン1個用×１台 | [18 empty] | ライトコンソール | 入力必須 | 0 |  | 1 | 入力必須 | #VALUE! | #VALUE! |  | NQ20346
1047 | 6 |  | 4 |  | 407 | ライコン2個用 |  |  |  | 調光 |  | 3000 | [20 empty] | その他部材 | 入力必須 | 0 |  | 1 | 入力必須 | #VALUE! | #VALUE! | 推奨品番と同様の仕様必須 | WTC7102W
1048 | 6 |  | 4 |  | 407 | ライコン2個用 |  |  |  | 調光 | [22 empty] | その他部材 | 入力必須 | 0 |  | 1 | 入力必須 | #VALUE! | #VALUE! | 推奨品番と同様の仕様必須 | WT3021W
1049 | 6 |  | 4 |  | 407 | ライコン2個用 |  |  |  | 調光 |  | 3000 | [20 empty] | その他部材 | 入力必須 | 0 |  | 1 | 入力必須 | #VALUE! | #VALUE! | 推奨品番と同様の仕様必須 | WT5041
1050 | 6 |  | 4 |  | 407 | ライコン2個用 |  |  |  | 調光 | [22 empty] | その他部材 | 入力必須 | 0 |  | 1 | 入力必須 | #VALUE! | #VALUE! | 推奨品番と同様の仕様必須 | WT3700020
1051 | 6 |  | 4 |  | 407 | ブラケット |  | 壁付け |  |  |  | 5000 |  | 直管蛍光灯 FL20S 【20W】 | 23 | 1 | 1 | 1 | 0 | 0 | 1 |  | 0 | 0 | 1 | 1 | 13 | 30 | 8.97 | 23 | 8.97 | 23 | 入力必須 | 入力必須 | 入力必須 | 1 | 1 | 入力必須 | #VALUE! | #VALUE!
1052 | 6 |  | 4 |  | 407 | ダウンライト | φ150 | 埋込 |  |  |  | 3000 |  | ホワイト電球 LW100/110V60W (口金：E26) 【60W】 | 60 | 1 | 1 | 1 | 0 | 0 | 1 |  | 0 | 0 | 1 | 1 | 13 | 30 | 23.4 | 60 | 23.4 | 60 | 器具交換 | 入力必須 | 入力必須 | 1 | 1 | 入力必須 | #VALUE! | #VALUE! | 器具交換必須
1053 | 6 |  | 4 |  | 407 | ベッド灯 |  | 壁付け |  |  |  | 3000 | メディカルコンソール | コンパクト形蛍光灯 FML13EX 【13W】 | 16 | 1 | 4 | 4 | 0 | 0 | 4 |  | 0 | 0 | 4 | 4 | 4 | 30 | 7.68 | 64 | 7.68 | 64 | 器具交換 | 入力必須 | 入力必須 | 1 | 4 | 入力必須 | #VALUE! | #VALUE! | 器具交換必須 | NNF23106JLE1
1054 | 6 |  | 4 |  | 407 | ベッド灯 |  | 壁付け | [5 empty] | メディカルユニット用取付金具 | [18 empty] | メディカルユニット用取付金具 | 入力必須 | 0 |  | 4 | 入力必須 | #VALUE! | #VALUE! |  | FK60110 | メディカルユニット用取付金具
1055 | 7 |  | 4 |  | 408 | 下面開放 | W300 | 天付け |  |  |  | 5000 |  | 直管蛍光灯 FLR40S 【40W】 | 43 | 2 | 1 | 2 | 0 | 0 | 2 |  | 0 | 0 | 1 | 2 | 13 | 30 | 33.54 | 86 | 33.54 | 86 | 入力必須 | 入力必須 | 入力必須 | 2 | 1 | 入力必須 | #VALUE! | #VALUE!
1056 | 7 |  | 4 |  | 408 | ダウンライト | φ150 | 埋込 |  | 調光 |  | 3000 |  | ホワイト電球 LW100/110V100W (口金：E26) 【100W】 | 100 | 1 | 1 | 1 | 0 | 0 | 1 |  | 0 | 0 | 1 | 1 | 13 | 30 | 39 | 100 | 39 | 100 | 器具交換 | 入力必須 | 入力必須 | 1 | 1 | 入力必須 | #VALUE! | #VALUE! | 調光器具交換必須 | XND0699WLLG1(NDN28608W＋NNK06011NLG1)
1057 | 7 |  | 4 |  | 408 | ダウンライト |  | 埋込 |  | 調光 |  |  |  | ライコン1個用×１台 | [18 empty] | ライトコンソール | 入力必須 | 0 |  | 1 | 入力必須 | #VALUE! | #VALUE! |  | NQ20346
1058 | 7 |  | 4 |  | 408 | ライコン2個用 |  |  |  | 調光 |  | 3000 | [20 empty] | その他部材 | 入力必須 | 0 |  | 1 | 入力必須 | #VALUE! | #VALUE! | 推奨品番と同様の仕様必須 | WTC7102W
1059 | 7 |  | 4 |  | 408 | ライコン2個用 |  |  |  | 調光 | [22 empty] | その他部材 | 入力必須 | 0 |  | 1 | 入力必須 | #VALUE! | #VALUE! | 推奨品番と同様の仕様必須 | WT3021W
1060 | 7 |  | 4 |  | 408 | ライコン2個用 |  |  |  | 調光 |  | 3000 | [20 empty] | その他部材 | 入力必須 | 0 |  | 1 | 入力必須 | #VALUE! | #VALUE! | 推奨品番と同様の仕様必須 | WT5041
1061 | 7 |  | 4 |  | 408 | ライコン2個用 |  |  |  | 調光 | [22 empty] | その他部材 | 入力必須 | 0 |  | 1 | 入力必須 | #VALUE! | #VALUE! | 推奨品番と同様の仕様必須 | WT3700020
1062 | 7 |  | 4 |  | 408 | ブラケット |  | 壁付け |  |  |  | 5000 |  | 直管蛍光灯 FL20S 【20W】 | 23 | 1 | 1 | 1 | 0 | 0 | 1 |  | 0 | 0 | 1 | 1 | 13 | 30 | 8.97 | 23 | 8.97 | 23 | 入力必須 | 入力必須 | 入力必須 | 1 | 1 | 入力必須 | #VALUE! | #VALUE!
1063 | 7 |  | 4 |  | 408 | ダウンライト | φ150 | 埋込 |  |  |  | 3000 |  | ホワイト電球 LW100/110V60W (口金：E26) 【60W】 | 60 | 1 | 1 | 1 | 0 | 0 | 1 |  | 0 | 0 | 1 | 1 | 13 | 30 | 23.4 | 60 | 23.4 | 60 | 器具交換 | 入力必須 | 入力必須 | 1 | 1 | 入力必須 | #VALUE! | #VALUE! | 器具交換必須
1064 | 7 |  | 4 |  | 408 | ベッド灯 |  | 壁付け |  |  |  | 3000 | メディカルコンソール | コンパクト形蛍光灯 FML13EX 【13W】 | 16 | 1 | 4 | 4 | 0 | 0 | 4 |  | 0 | 0 | 4 | 4 | 4 | 30 | 7.68 | 64 | 7.68 | 64 | 器具交換 | 入力必須 | 入力必須 | 1 | 4 | 入力必須 | #VALUE! | #VALUE! | 器具交換必須 | NNF23106JLE1
1065 | 7 |  | 4 |  | 408 | ベッド灯 |  | 壁付け | [5 empty] | メディカルユニット用取付金具 | [18 empty] | メディカルユニット用取付金具 | 入力必須 | 0 |  | 4 | 入力必須 | #VALUE! | #VALUE! |  | FK60110 | メディカルユニット用取付金具
1066 | 8 |  | 4 |  | 410 | 下面開放 | W300 | 天付け |  |  |  | 5000 |  | 直管蛍光灯 FLR40S 【40W】 | 43 | 2 | 1 | 2 | 0 | 0 | 2 |  | 0 | 0 | 1 | 2 | 13 | 30 | 33.54 | 86 | 33.54 | 86 | 入力必須 | 入力必須 | 入力必須 | 2 | 1 | 入力必須 | #VALUE! | #VALUE!
1067 | 8 |  | 4 |  | 410 | ダウンライト | φ150 | 埋込 |  | 調光 |  | 3000 |  | ホワイト電球 LW100/110V100W (口金：E26) 【100W】 | 100 | 1 | 1 | 1 | 0 | 0 | 1 |  | 0 | 0 | 1 | 1 | 13 | 30 | 39 | 100 | 39 | 100 | 器具交換 | 入力必須 | 入力必須 | 1 | 1 | 入力必須 | #VALUE! | #VALUE! | 調光器具交換必須 | XND0699WLLG1(NDN28608W＋NNK06011NLG1)
1068 | 8 |  | 4 |  | 410 | ダウンライト |  | 埋込 |  | 調光 |  |  |  | ライコン1個用×１台 | [18 empty] | ライトコンソール | 入力必須 | 0 |  | 1 | 入力必須 | #VALUE! | #VALUE! |  | NQ20346
1069 | 8 |  | 4 |  | 410 | ライコン2個用 |  |  |  | 調光 |  | 3000 | [20 empty] | その他部材 | 入力必須 | 0 |  | 1 | 入力必須 | #VALUE! | #VALUE! | 推奨品番と同様の仕様必須 | WTC7102W
1070 | 8 |  | 4 |  | 410 | ライコン2個用 |  |  |  | 調光 | [22 empty] | その他部材 | 入力必須 | 0 |  | 1 | 入力必須 | #VALUE! | #VALUE! | 推奨品番と同様の仕様必須 | WT3021W
1071 | 8 |  | 4 |  | 410 | ライコン2個用 |  |  |  | 調光 |  | 3000 | [20 empty] | その他部材 | 入力必須 | 0 |  | 1 | 入力必須 | #VALUE! | #VALUE! | 推奨品番と同様の仕様必須 | WT5041
1072 | 8 |  | 4 |  | 410 | ライコン2個用 |  |  |  | 調光 | [22 empty] | その他部材 | 入力必須 | 0 |  | 1 | 入力必須 | #VALUE! | #VALUE! | 推奨品番と同様の仕様必須 | WT3700020
1073 | 8 |  | 4 |  | 410 | ブラケット |  | 壁付け |  |  |  | 5000 |  | 直管蛍光灯 FL20S 【20W】 | 23 | 1 | 1 | 1 | 0 | 0 | 1 |  | 0 | 0 | 1 | 1 | 13 | 30 | 8.97 | 23 | 8.97 | 23 | 入力必須 | 入力必須 | 入力必須 | 1 | 1 | 入力必須 | #VALUE! | #VALUE!
1074 | 8 |  | 4 |  | 410 | ダウンライト | φ150 | 埋込 |  |  |  | 3000 |  | ホワイト電球 LW100/110V60W (口金：E26) 【60W】 | 60 | 1 | 1 | 1 | 0 | 0 | 1 |  | 0 | 0 | 1 | 1 | 13 | 30 | 23.4 | 60 | 23.4 | 60 | 器具交換 | 入力必須 | 入力必須 | 1 | 1 | 入力必須 | #VALUE! | #VALUE! | 器具交換必須
1075 | 8 |  | 4 |  | 410 | ベッド灯 |  | 壁付け |  |  |  | 3000 | メディカルコンソール | コンパクト形蛍光灯 FML13EX 【13W】 | 16 | 1 | 4 | 4 | 0 | 0 | 4 |  | 0 | 0 | 4 | 4 | 4 | 30 | 7.68 | 64 | 7.68 | 64 | 器具交換 | 入力必須 | 入力必須 | 1 | 4 | 入力必須 | #VALUE! | #VALUE! | 器具交換必須 | NNF23106JLE1
1076 | 8 |  | 4 |  | 410 | ベッド灯 |  | 壁付け | [5 empty] | メディカルユニット用取付金具 | [18 empty] | メディカルユニット用取付金具 | 入力必須 | 0 |  | 4 | 入力必須 | #VALUE! | #VALUE! |  | FK60110 | メディカルユニット用取付金具
1077 | 9 |  | 4 |  | 洗濯室 | 埋込形 | W300 | 埋込 |  |  |  | 5000 |  | 直管蛍光灯 FL20S 【20W】 | 23 | 2 | 1 | 2 | 0 | 0 | 2 |  | 0 | 0 | 1 | 2 | 2 | 30 | 2.76 | 46 | 2.76 | 46 | 入力必須 | 入力必須 | 入力必須 | 2 | 1 | 入力必須 | #VALUE! | #VALUE!
1078 | 10 |  | 4 |  | 男子脱衣室 | 埋込形 | W190 | 埋込 |  |  |  | 5000 |  | 直管蛍光灯 FL20S 【20W】 | 23 | 1 | 1 | 1 | 0 | 0 | 1 |  | 0 | 0 | 1 | 1 | 6 | 30 | 4.14 | 23 | 4.14 | 23 | 入力必須 | 入力必須 | 入力必須 | 1 | 1 | 入力必須 | #VALUE! | #VALUE!
1079 | 10 |  | 4 |  | 男子浴室 | 丸形シーリング |  | 天付け |  | 防水カバー |  | 5000 |  | 【器具LED済】 | 0 | 1 | 1 | 1 | 0 | 0 | 1 | 1 | 1 | 1 | 0 | 0 |  |  | 0 | 0 | 0 |  | 【LED済】 | 【LED済】 | 0 | 0 | 0 | 0 | 0 | 0
1080 | 11 |  | 4 |  | 女子脱衣室 | 埋込形 | W190 | 埋込 |  |  |  | 5000 |  | 直管蛍光灯 FL20S 【20W】 | 23 | 1 | 1 | 1 | 0 | 0 | 1 |  | 0 | 0 | 1 | 1 | 6 | 30 | 4.14 | 23 | 4.14 | 23 | 入力必須 | 入力必須 | 入力必須 | 1 | 1 | 入力必須 | #VALUE! | #VALUE!
1081 | 11 |  | 4 |  | 女子浴室 | 丸形シーリング |  | 天付け |  | 防水カバー |  | 5000 |  | 【器具LED済】 | 0 | 1 | 1 | 1 | 0 | 0 | 1 | 1 | 1 | 1 | 0 | 0 |  |  | 0 | 0 | 0 |  | 【LED済】 | 【LED済】 | 0 | 0 | 0 | 0 | 0 | 0
1082 | 12 |  | 4 |  | 411 | 下面開放 | W300 | 天付け |  |  |  | 5000 |  | 直管蛍光灯 FLR40S 【40W】 | 43 | 2 | 1 | 2 | 0 | 0 | 2 |  | 0 | 0 | 1 | 2 | 13 | 30 | 33.54 | 86 | 33.54 | 86 | 入力必須 | 入力必須 | 入力必須 | 2 | 1 | 入力必須 | #VALUE! | #VALUE!
1083 | 12 |  | 4 |  | 411 | ダウンライト | φ150 | 埋込 |  | 調光 |  | 3000 |  | ホワイト電球 LW100/110V100W (口金：E26) 【100W】 | 100 | 1 | 1 | 1 | 0 | 0 | 1 |  | 0 | 0 | 1 | 1 | 13 | 30 | 39 | 100 | 39 | 100 | 器具交換 | 入力必須 | 入力必須 | 1 | 1 | 入力必須 | #VALUE! | #VALUE! | 調光器具交換必須 | XND0699WLLG1(NDN28608W＋NNK06011NLG1)
1084 | 12 |  | 4 |  | 411 | ダウンライト |  | 埋込 |  | 調光 |  |  |  | ライコン1個用×１台 | [18 empty] | ライトコンソール | 入力必須 | 0 |  | 1 | 入力必須 | #VALUE! | #VALUE! |  | NQ20346
1085 | 12 |  | 4 |  | 411 | ライコン2個用 |  |  |  | 調光 |  | 3000 | [20 empty] | その他部材 | 入力必須 | 0 |  | 1 | 入力必須 | #VALUE! | #VALUE! | 推奨品番と同様の仕様必須 | WTC7102W
1086 | 12 |  | 4 |  | 411 | ライコン2個用 |  |  |  | 調光 | [22 empty] | その他部材 | 入力必須 | 0 |  | 1 | 入力必須 | #VALUE! | #VALUE! | 推奨品番と同様の仕様必須 | WT3021W
1087 | 12 |  | 4 |  | 411 | ライコン2個用 |  |  |  | 調光 |  | 3000 | [20 empty] | その他部材 | 入力必須 | 0 |  | 1 | 入力必須 | #VALUE! | #VALUE! | 推奨品番と同様の仕様必須 | WT5041
1088 | 12 |  | 4 |  | 411 | ライコン2個用 |  |  |  | 調光 | [22 empty] | その他部材 | 入力必須 | 0 |  | 1 | 入力必須 | #VALUE! | #VALUE! | 推奨品番と同様の仕様必須 | WT3700020
1089 | 12 |  | 4 |  | 411 | ブラケット |  | 壁付け |  |  |  | 5000 |  | 直管蛍光灯 FL20S 【20W】 | 23 | 1 | 1 | 1 | 0 | 0 | 1 |  | 0 | 0 | 1 | 1 | 13 | 30 | 8.97 | 23 | 8.97 | 23 | 入力必須 | 入力必須 | 入力必須 | 1 | 1 | 入力必須 | #VALUE! | #VALUE!
1090 | 12 |  | 4 |  | 411 | ダウンライト | φ150 | 埋込 |  |  |  | 3000 |  | ホワイト電球 LW100/110V60W (口金：E26) 【60W】 | 60 | 1 | 1 | 1 | 0 | 0 | 1 |  | 0 | 0 | 1 | 1 | 13 | 30 | 23.4 | 60 | 23.4 | 60 | 器具交換 | 入力必須 | 入力必須 | 1 | 1 | 入力必須 | #VALUE! | #VALUE! | 器具交換必須
1091 | 12 |  | 4 |  | 411 | ベッド灯 |  | 壁付け |  |  |  | 3000 | メディカルコンソール | コンパクト形蛍光灯 FML13EX 【13W】 | 16 | 1 | 4 | 4 | 0 | 0 | 4 |  | 0 | 0 | 4 | 4 | 4 | 30 | 7.68 | 64 | 7.68 | 64 | 器具交換 | 入力必須 | 入力必須 | 1 | 4 | 入力必須 | #VALUE! | #VALUE! | 器具交換必須 | NNF23106JLE1
1092 | 12 |  | 4 |  | 411 | ベッド灯 |  | 壁付け | [5 empty] | メディカルユニット用取付金具 | [18 empty] | メディカルユニット用取付金具 | 入力必須 | 0 |  | 4 | 入力必須 | #VALUE! | #VALUE! |  | FK60110 | メディカルユニット用取付金具
1093 | 13 |  | 4 |  | AC室1 | トラフ形 |  | 天付け |  | 両反射笠 |  | 5000 |  | 直管蛍光灯 FLR40S 【40W】 | 43 | 2 | 2 | 4 | 0 | 0 | 4 |  | 0 | 0 | 2 | 4 | 1 | 15 | 2.58 | 172 | 2.58 | 172 | 入力必須 | 入力必須 | 入力必須 | 2 | 2 | 入力必須 | #VALUE! | #VALUE!
1094 | 14 |  | 4 |  | 412 | 下面開放 | W300 | 天付け |  |  |  | 5000 |  | 直管蛍光灯 FLR40S 【40W】 | 43 | 2 | 1 | 2 | 0 | 0 | 2 |  | 0 | 0 | 1 | 2 | 13 | 30 | 33.54 | 86 | 33.54 | 86 | 入力必須 | 入力必須 | 入力必須 | 2 | 1 | 入力必須 | #VALUE! | #VALUE!
1095 | 14 |  | 4 |  | 412 | ダウンライト | φ150 | 埋込 |  | 調光 |  | 3000 |  | ホワイト電球 LW100/110V100W (口金：E26) 【100W】 | 100 | 1 | 1 | 1 | 0 | 0 | 1 |  | 0 | 0 | 1 | 1 | 13 | 30 | 39 | 100 | 39 | 100 | 器具交換 | 入力必須 | 入力必須 | 1 | 1 | 入力必須 | #VALUE! | #VALUE! | 調光器具交換必須 | XND0699WLLG1(NDN28608W＋NNK06011NLG1)
1096 | 14 |  | 4 |  | 412 | ダウンライト |  | 埋込 |  | 調光 |  |  |  | ライコン1個用×１台 | [18 empty] | ライトコンソール | 入力必須 | 0 |  | 1 | 入力必須 | #VALUE! | #VALUE! |  | NQ20346
1097 | 14 |  | 4 |  | 412 | ライコン2個用 |  |  |  | 調光 |  | 3000 | [20 empty] | その他部材 | 入力必須 | 0 |  | 1 | 入力必須 | #VALUE! | #VALUE! | 推奨品番と同様の仕様必須 | WTC7102W
1098 | 14 |  | 4 |  | 412 | ライコン2個用 |  |  |  | 調光 | [22 empty] | その他部材 | 入力必須 | 0 |  | 1 | 入力必須 | #VALUE! | #VALUE! | 推奨品番と同様の仕様必須 | WT3021W
1099 | 14 |  | 4 |  | 412 | ライコン2個用 |  |  |  | 調光 |  | 3000 | [20 empty] | その他部材 | 入力必須 | 0 |  | 1 | 入力必須 | #VALUE! | #VALUE! | 推奨品番と同様の仕様必須 | WT5041
1100 | 14 |  | 4 |  | 412 | ライコン2個用 |  |  |  | 調光 | [22 empty] | その他部材 | 入力必須 | 0 |  | 1 | 入力必須 | #VALUE! | #VALUE! | 推奨品番と同様の仕様必須 | WT3700020
1101 | 14 |  | 4 |  | 412 | ブラケット |  | 壁付け |  |  |  | 5000 |  | 直管蛍光灯 FL20S 【20W】 | 23 | 1 | 1 | 1 | 0 | 0 | 1 |  | 0 | 0 | 1 | 1 | 13 | 30 | 8.97 | 23 | 8.97 | 23 | 入力必須 | 入力必須 | 入力必須 | 1 | 1 | 入力必須 | #VALUE! | #VALUE!
1102 | 14 |  | 4 |  | 412 | ダウンライト | φ150 | 埋込 |  |  |  | 3000 |  | ホワイト電球 LW100/110V60W (口金：E26) 【60W】 | 60 | 1 | 1 | 1 | 0 | 0 | 1 |  | 0 | 0 | 1 | 1 | 13 | 30 | 23.4 | 60 | 23.4 | 60 | 器具交換 | 入力必須 | 入力必須 | 1 | 1 | 入力必須 | #VALUE! | #VALUE! | 器具交換必須
1103 | 14 |  | 4 |  | 412 | ベッド灯 |  | 壁付け |  |  |  | 3000 | メディカルコンソール | コンパクト形蛍光灯 FML13EX 【13W】 | 16 | 1 | 4 | 4 | 0 | 0 | 4 |  | 0 | 0 | 4 | 4 | 4 | 30 | 7.68 | 64 | 7.68 | 64 | 器具交換 | 入力必須 | 入力必須 | 1 | 4 | 入力必須 | #VALUE! | #VALUE! | 器具交換必須 | NNF23106JLE1
1104 | 14 |  | 4 |  | 412 | ベッド灯 |  | 壁付け | [5 empty] | メディカルユニット用取付金具 | [18 empty] | メディカルユニット用取付金具 | 入力必須 | 0 |  | 4 | 入力必須 | #VALUE! | #VALUE! |  | FK60110 | メディカルユニット用取付金具
1105 | 15 |  | 4 |  | 職員トイレ | 埋込形 | W190 | 埋込 |  |  |  | 5000 |  | 直管蛍光灯 FL20S 【20W】 | 23 | 1 | 1 | 1 | 0 | 0 | 1 |  | 0 | 0 | 1 | 1 | 6 | 30 | 4.14 | 23 | 4.14 | 23 | 入力必須 | 入力必須 | 入力必須 | 1 | 1 | 入力必須 | #VALUE! | #VALUE!
1106 | 15 |  | 4 |  | 職員トイレ | トラフ形 |  | 天付け | 間接照明 |  |  | 5000 |  | 直管蛍光灯 FL20S 【20W】 | 23 | 1 | 1 | 1 | 0 | 0 | 1 |  | 0 | 0 | 1 | 1 | 6 | 30 | 4.14 | 23 | 4.14 | 23 | 入力必須 | 入力必須 | 入力必須 | 1 | 1 | 入力必須 | #VALUE! | #VALUE!
1107 | 16 |  | 4 |  | 説明室 | 埋込形 | W300 | 埋込 |  |  |  | 5000 |  | 直管蛍光灯 FLR40S 【40W】 | 43 | 2 | 1 | 2 | 0 | 0 | 2 |  | 0 | 0 | 1 | 2 | 6 | 22 | 11.352 | 86 | 11.352 | 86 | 入力必須 | 入力必須 | 入力必須 | 2 | 1 | 入力必須 | #VALUE! | #VALUE!
1108 | 17 |  | 4 |  | ナースコーナー | 埋込形 | W300 | 埋込 |  |  |  | 5000 |  | 直管蛍光灯 FLR40S 【40W】 | 43 | 2 | 1 | 2 | 0 | 0 | 2 |  | 0 | 0 | 1 | 2 | 14 | 30 | 36.12 | 86 | 36.12 | 86 | 入力必須 | 入力必須 | 入力必須 | 2 | 1 | 入力必須 | #VALUE! | #VALUE!
1109 | 17 |  | 4 |  | ナースコーナー | ダウンライト | φ150 | 埋込 |  |  |  | 3000 |  | コンパクト形蛍光灯 FDL18EX 【18W】 | 21 | 1 | 2 | 2 | 0 | 0 | 2 |  | 0 | 0 | 2 | 2 | 14 | 30 | 17.64 | 42 | 17.64 | 42 | 器具交換 | 入力必須 | 入力必須 | 1 | 2 | 入力必須 | #VALUE! | #VALUE! | 器具交換必須
1110 | 18 |  | 4 |  | 清拭室 | 埋込形 | W220 | 埋込 |  | 防水ソケット | ステンレス | 5000 |  | 直管蛍光灯 FLR40S 【40W】 | 43 | 2 | 1 | 2 | 0 | 0 | 2 |  | 0 | 0 | 1 | 2 | 10 | 22 | 18.92 | 86 | 18.92 | 86 | 器具交換 | 入力必須 | 入力必須 | 2 | 1 | 入力必須 | #VALUE! | #VALUE! | 防水器具交換必須 | XLW452UENZLE9(NNWK42722+NNW4510ENZLE9)
1111 | 18 |  | 4 |  | 清拭室 | 埋込形 | W190 | 埋込 |  |  |  | 5000 |  | 直管蛍光灯 FL20S 【20W】 | 23 | 1 | 1 | 1 | 0 | 0 | 1 |  | 0 | 0 | 1 | 1 | 10 | 22 | 5.06 | 23 | 5.06 | 23 | 器具交換 | 入力必須 | 入力必須 | 1 | 1 | 入力必須 | #VALUE! | #VALUE! | 器具交換必須
1112 | 19 |  | 4 |  | 給湯室 | 埋込形 | W190 | 埋込 |  |  |  | 5000 |  | 直管蛍光灯 FL20S 【20W】 | 23 | 1 | 1 | 1 | 0 | 0 | 1 |  | 0 | 0 | 1 | 1 | 4 | 30 | 2.76 | 23 | 2.76 | 23 | 入力必須 | 入力必須 | 入力必須 | 1 | 1 | 入力必須 | #VALUE! | #VALUE!
1113 | 20 |  | 4 |  | 車椅子トイレ | 埋込形 | W190 | 埋込 |  |  |  | 5000 |  | 直管蛍光灯 FL20S 【20W】 | 23 | 1 | 1 | 1 | 0 | 0 | 1 |  | 0 | 0 | 1 | 1 | 12 | 30 | 8.28 | 23 | 8.28 | 23 | 入力必須 | 入力必須 | 入力必須 | 1 | 1 | 入力必須 | #VALUE! | #VALUE!
1114 | 21 |  | 4 |  | 車椅子トイレ | 埋込形 | W190 | 埋込 |  |  |  | 5000 |  | 直管蛍光灯 FL20S 【20W】 | 23 | 1 | 1 | 1 | 0 | 0 | 1 |  | 0 | 0 | 1 | 1 | 12 | 30 | 8.28 | 23 | 8.28 | 23 | 入力必須 | 入力必須 | 入力必須 | 1 | 1 | 入力必須 | #VALUE! | #VALUE!
1115 | 22 |  | 4 |  | 男子トイレ | トラフ形 |  | 天付け | 間接照明 |  |  | 5000 |  | 直管蛍光灯 FL20S 【20W】 | 23 | 1 | 1 | 1 | 0 | 0 | 1 |  | 0 | 0 | 1 | 1 | 12 | 30 | 8.28 | 23 | 8.28 | 23 | 入力必須 | 入力必須 | 入力必須 | 1 | 1 | 入力必須 | #VALUE! | #VALUE!
1116 | 22 |  | 4 |  | 男子トイレ | 埋込形 | W300 | 埋込 |  |  |  | 5000 |  | 直管蛍光灯 FL20S 【20W】 | 23 | 2 | 1 | 2 | 0 | 0 | 2 |  | 0 | 0 | 1 | 2 | 12 | 30 | 16.56 | 46 | 16.56 | 46 | 入力必須 | 入力必須 | 入力必須 | 2 | 1 | 入力必須 | #VALUE! | #VALUE!
1117 | 23 |  | 4 |  | 洗浄室 | 逆富士形 | W150 | 天付け |  |  |  | 5000 |  | 直管蛍光灯 FLR40S 【40W】 | 43 | 1 | 2 | 2 | 0 | 0 | 2 |  | 0 | 0 | 2 | 2 | 12 | 20 | 20.64 | 86 | 20.64 | 86 | 入力必須 | 入力必須 | 入力必須 | 1 | 2 | 入力必須 | #VALUE! | #VALUE!
1118 | 24 |  | 4 |  | 倉庫 | 逆富士形 | W150 | 天付け |  |  |  | 5000 | 40型 | 【器具LED済】 | 0 | 1 | 4 | 4 | 0 | 0 | 4 | 4 | 4 | 4 | 0 | 0 |  |  | 0 | 0 | 0 |  | 【LED済】 | 【LED済】 | 0 | 0 | 0 | 0 | 0 | 0
1119 | 25 |  | 4 |  | 研修室 | 埋込形 | W300 | 埋込 |  |  |  | 5000 |  | 直管蛍光灯 FLR40S 【40W】 | 43 | 2 | 4 | 8 | 0 | 0 | 8 |  | 0 | 0 | 4 | 8 | 4 | 22 | 30.272 | 344 | 30.272 | 344 | 入力必須 | 入力必須 | 入力必須 | 2 | 4 | 入力必須 | #VALUE! | #VALUE!
1120 | 26 |  | 4 |  | 女子トイレ | トラフ形 |  | 天付け | 間接照明 |  |  | 5000 |  | 直管蛍光灯 FL20S 【20W】 | 23 | 1 | 1 | 1 | 0 | 0 | 1 |  | 0 | 0 | 1 | 1 | 24 | 30 | 16.56 | 23 | 16.56 | 23 | 入力必須 | 入力必須 | 入力必須 | 1 | 1 | 入力必須 | #VALUE! | #VALUE!
1121 | 26 |  | 4 |  | 女子トイレ | 埋込形 | W300 | 埋込 |  |  |  | 5000 |  | 直管蛍光灯 FL20S 【20W】 | 23 | 2 | 1 | 2 | 0 | 0 | 2 |  | 0 | 0 | 1 | 2 | 24 | 30 | 33.12 | 46 | 33.12 | 46 | 入力必須 | 入力必須 | 入力必須 | 2 | 1 | 入力必須 | #VALUE! | #VALUE!
1122 | 27 |  | 4 |  | DS.EPS | トラフ形 |  | 壁付け |  | 両反射笠 | ガード | 5000 |  | 直管蛍光灯 FLR40S 【40W】 | 43 | 2 | 2 | 4 | 0 | 0 | 4 |  | 0 | 0 | 2 | 4 | 1 | 15 | 2.58 | 172 | 2.58 | 172 | 入力必須 | 入力必須 | 入力必須 | 2 | 2 | 入力必須 | #VALUE! | #VALUE!
1123 | 28 |  | 4 |  | 413 | 下面開放 | W190 | 天付け |  |  |  | 5000 |  | 直管蛍光灯 FHF32EX 高出力形 【45W】 | 48 | 1 | 1 | 1 | 0 | 0 | 1 |  | 0 | 0 | 1 | 1 | 13 | 30 | 18.72 | 48 | 18.72 | 48 | 入力必須 | 入力必須 | 入力必須 | 1 | 1 | 入力必須 | #VALUE! | #VALUE!
1124 | 28 |  | 4 |  | 413 | ダウンライト | φ150 | 埋込 |  | 調光 |  | 3000 |  | ホワイト電球 LW100/110V100W (口金：E26) 【100W】 | 100 | 1 | 1 | 1 | 0 | 0 | 1 |  | 0 | 0 | 1 | 1 | 13 | 30 | 39 | 100 | 39 | 100 | 器具交換 | 入力必須 | 入力必須 | 1 | 1 | 入力必須 | #VALUE! | #VALUE! | 調光器具交換必須 | XND0699WLLG1(NDN28608W＋NNK06011NLG1)
1125 | 28 |  | 4 |  | 413 | ダウンライト |  | 埋込 |  | 調光 |  |  |  | ライコン1個用×１台 | [18 empty] | ライトコンソール | 入力必須 | 0 |  | 1 | 入力必須 | #VALUE! | #VALUE! |  | NQ20346
1126 | 28 |  | 4 |  | 413 | ライコン2個用 |  |  |  | 調光 |  | 3000 | [20 empty] | その他部材 | 入力必須 | 0 |  | 1 | 入力必須 | #VALUE! | #VALUE! | 推奨品番と同様の仕様必須 | WTC7102W
1127 | 28 |  | 4 |  | 413 | ライコン2個用 |  |  |  | 調光 | [22 empty] | その他部材 | 入力必須 | 0 |  | 1 | 入力必須 | #VALUE! | #VALUE! | 推奨品番と同様の仕様必須 | WT3021W
1128 | 28 |  | 4 |  | 413 | ライコン2個用 |  |  |  | 調光 |  | 3000 | [20 empty] | その他部材 | 入力必須 | 0 |  | 1 | 入力必須 | #VALUE! | #VALUE! | 推奨品番と同様の仕様必須 | WT5041
1129 | 28 |  | 4 |  | 413 | ライコン2個用 |  |  |  | 調光 | [22 empty] | その他部材 | 入力必須 | 0 |  | 1 | 入力必須 | #VALUE! | #VALUE! | 推奨品番と同様の仕様必須 | WT3700020
1130 | 28 |  | 4 |  | 413 | ダウンライト | φ150 | 埋込 |  |  |  | 3000 |  | ホワイト電球 LW100/110V60W (口金：E26) 【60W】 | 60 | 1 | 1 | 1 | 0 | 0 | 1 |  | 0 | 0 | 1 | 1 | 13 | 30 | 23.4 | 60 | 23.4 | 60 | 器具交換 | 入力必須 | 入力必須 | 1 | 1 | 入力必須 | #VALUE! | #VALUE! | 器具交換必須
1131 | 28 |  | 4 |  | 413 | ベッド灯 |  | 壁付け |  |  |  | 3000 | メディカルコンソール | コンパクト形蛍光灯 FML13EX 【13W】 | 16 | 1 | 1 | 1 | 0 | 0 | 1 |  | 0 | 0 | 1 | 1 | 4 | 30 | 1.92 | 16 | 1.92 | 16 | 器具交換 | 入力必須 | 入力必須 | 1 | 1 | 入力必須 | #VALUE! | #VALUE! | 器具交換必須 | NNF23106JLE1
1132 | 28 |  | 4 |  | 413 | ベッド灯 |  | 壁付け | [5 empty] | メディカルユニット用取付金具 | [18 empty] | メディカルユニット用取付金具 | 入力必須 | 0 |  | 1 | 入力必須 | #VALUE! | #VALUE! |  | FK60110 | メディカルユニット用取付金具
1133 | 29 |  | 4 |  | 415 | 下面開放 | W190 | 天付け |  |  |  | 5000 |  | 直管蛍光灯 FHF32EX 高出力形 【45W】 | 48 | 1 | 1 | 1 | 0 | 0 | 1 |  | 0 | 0 | 1 | 1 | 13 | 30 | 18.72 | 48 | 18.72 | 48 | 入力必須 | 入力必須 | 入力必須 | 1 | 1 | 入力必須 | #VALUE! | #VALUE!
1134 | 29 |  | 4 |  | 415 | ダウンライト | φ150 | 埋込 |  | 調光 |  | 3000 |  | ホワイト電球 LW100/110V100W (口金：E26) 【100W】 | 100 | 1 | 1 | 1 | 0 | 0 | 1 |  | 0 | 0 | 1 | 1 | 13 | 30 | 39 | 100 | 39 | 100 | 器具交換 | 入力必須 | 入力必須 | 1 | 1 | 入力必須 | #VALUE! | #VALUE! | 調光器具交換必須 | XND0699WLLG1(NDN28608W＋NNK06011NLG1)
1135 | 29 |  | 4 |  | 415 | ダウンライト |  | 埋込 |  | 調光 |  |  |  | ライコン1個用×１台 | [18 empty] | ライトコンソール | 入力必須 | 0 |  | 1 | 入力必須 | #VALUE! | #VALUE! |  | NQ20346
1136 | 29 |  | 4 |  | 415 | ライコン2個用 |  |  |  | 調光 |  | 3000 | [20 empty] | その他部材 | 入力必須 | 0 |  | 1 | 入力必須 | #VALUE! | #VALUE! | 推奨品番と同様の仕様必須 | WTC7102W
1137 | 29 |  | 4 |  | 415 | ライコン2個用 |  |  |  | 調光 | [22 empty] | その他部材 | 入力必須 | 0 |  | 1 | 入力必須 | #VALUE! | #VALUE! | 推奨品番と同様の仕様必須 | WT3021W
1138 | 29 |  | 4 |  | 415 | ライコン2個用 |  |  |  | 調光 |  | 3000 | [20 empty] | その他部材 | 入力必須 | 0 |  | 1 | 入力必須 | #VALUE! | #VALUE! | 推奨品番と同様の仕様必須 | WT5041
1139 | 29 |  | 4 |  | 415 | ライコン2個用 |  |  |  | 調光 | [22 empty] | その他部材 | 入力必須 | 0 |  | 1 | 入力必須 | #VALUE! | #VALUE! | 推奨品番と同様の仕様必須 | WT3700020
1140 | 29 |  | 4 |  | 415 | ダウンライト | φ150 | 埋込 |  |  |  | 3000 |  | ホワイト電球 LW100/110V60W (口金：E26) 【60W】 | 60 | 1 | 1 | 1 | 0 | 0 | 1 |  | 0 | 0 | 1 | 1 | 13 | 30 | 23.4 | 60 | 23.4 | 60 | 器具交換 | 入力必須 | 入力必須 | 1 | 1 | 入力必須 | #VALUE! | #VALUE! | 器具交換必須
1141 | 29 |  | 4 |  | 415 | ベッド灯 |  | 壁付け |  |  |  | 3000 | メディカルコンソール | コンパクト形蛍光灯 FML13EX 【13W】 | 16 | 1 | 1 | 1 | 0 | 0 | 1 |  | 0 | 0 | 1 | 1 | 4 | 30 | 1.92 | 16 | 1.92 | 16 | 器具交換 | 入力必須 | 入力必須 | 1 | 1 | 入力必須 | #VALUE! | #VALUE! | 器具交換必須 | NNF23106JLE1
1142 | 29 |  | 4 |  | 415 | ベッド灯 |  | 壁付け | [5 empty] | メディカルユニット用取付金具 | [18 empty] | メディカルユニット用取付金具 | 入力必須 | 0 |  | 1 | 入力必須 | #VALUE! | #VALUE! |  | FK60110 | メディカルユニット用取付金具
1143 | 30 |  | 4 |  | 416 | 下面開放 | W190 | 天付け |  |  |  | 5000 |  | 直管蛍光灯 FHF32EX 高出力形 【45W】 | 48 | 1 | 1 | 1 | 0 | 0 | 1 |  | 0 | 0 | 1 | 1 | 13 | 30 | 18.72 | 48 | 18.72 | 48 | 入力必須 | 入力必須 | 入力必須 | 1 | 1 | 入力必須 | #VALUE! | #VALUE!
1144 | 30 |  | 4 |  | 416 | ダウンライト | φ150 | 埋込 |  | 調光 |  | 3000 |  | ホワイト電球 LW100/110V100W (口金：E26) 【100W】 | 100 | 1 | 1 | 1 | 0 | 0 | 1 |  | 0 | 0 | 1 | 1 | 13 | 30 | 39 | 100 | 39 | 100 | 器具交換 | 入力必須 | 入力必須 | 1 | 1 | 入力必須 | #VALUE! | #VALUE! | 調光器具交換必須 | XND0699WLLG1(NDN28608W＋NNK06011NLG1)
1145 | 30 |  | 4 |  | 416 | ダウンライト |  | 埋込 |  | 調光 |  |  |  | ライコン1個用×１台 | [18 empty] | ライトコンソール | 入力必須 | 0 |  | 1 | 入力必須 | #VALUE! | #VALUE! |  | NQ20346
1146 | 30 |  | 4 |  | 416 | ライコン2個用 |  |  |  | 調光 |  | 3000 | [20 empty] | その他部材 | 入力必須 | 0 |  | 1 | 入力必須 | #VALUE! | #VALUE! | 推奨品番と同様の仕様必須 | WTC7102W
1147 | 30 |  | 4 |  | 416 | ライコン2個用 |  |  |  | 調光 | [22 empty] | その他部材 | 入力必須 | 0 |  | 1 | 入力必須 | #VALUE! | #VALUE! | 推奨品番と同様の仕様必須 | WT3021W
1148 | 30 |  | 4 |  | 416 | ライコン2個用 |  |  |  | 調光 |  | 3000 | [20 empty] | その他部材 | 入力必須 | 0 |  | 1 | 入力必須 | #VALUE! | #VALUE! | 推奨品番と同様の仕様必須 | WT5041
1149 | 30 |  | 4 |  | 416 | ライコン2個用 |  |  |  | 調光 | [22 empty] | その他部材 | 入力必須 | 0 |  | 1 | 入力必須 | #VALUE! | #VALUE! | 推奨品番と同様の仕様必須 | WT3700020
1150 | 30 |  | 4 |  | 416 | ダウンライト | φ150 | 埋込 |  |  |  | 3000 |  | ホワイト電球 LW100/110V60W (口金：E26) 【60W】 | 60 | 1 | 1 | 1 | 0 | 0 | 1 |  | 0 | 0 | 1 | 1 | 13 | 30 | 23.4 | 60 | 23.4 | 60 | 器具交換 | 入力必須 | 入力必須 | 1 | 1 | 入力必須 | #VALUE! | #VALUE! | 器具交換必須
1151 | 30 |  | 4 |  | 416 | ベッド灯 |  | 壁付け |  |  |  | 3000 | メディカルコンソール | コンパクト形蛍光灯 FML13EX 【13W】 | 16 | 1 | 1 | 1 | 0 | 0 | 1 |  | 0 | 0 | 1 | 1 | 4 | 30 | 1.92 | 16 | 1.92 | 16 | 器具交換 | 入力必須 | 入力必須 | 1 | 1 | 入力必須 | #VALUE! | #VALUE! | 器具交換必須 | NNF23106JLE1
1152 | 30 |  | 4 |  | 416 | ベッド灯 |  | 壁付け | [5 empty] | メディカルユニット用取付金具 | [18 empty] | メディカルユニット用取付金具 | 入力必須 | 0 |  | 1 | 入力必須 | #VALUE! | #VALUE! |  | FK60110 | メディカルユニット用取付金具
1153 | 31 |  | 4 |  | 417 | 下面開放 | W190 | 天付け |  |  |  | 5000 |  | 直管蛍光灯 FHF32EX 高出力形 【45W】 | 48 | 1 | 1 | 1 | 0 | 0 | 1 |  | 0 | 0 | 1 | 1 | 13 | 30 | 18.72 | 48 | 18.72 | 48 | 入力必須 | 入力必須 | 入力必須 | 1 | 1 | 入力必須 | #VALUE! | #VALUE!
1154 | 31 |  | 4 |  | 417 | ダウンライト | φ150 | 埋込 |  | 調光 |  | 3000 |  | ホワイト電球 LW100/110V100W (口金：E26) 【100W】 | 100 | 1 | 1 | 1 | 0 | 0 | 1 |  | 0 | 0 | 1 | 1 | 13 | 30 | 39 | 100 | 39 | 100 | 器具交換 | 入力必須 | 入力必須 | 1 | 1 | 入力必須 | #VALUE! | #VALUE! | 調光器具交換必須 | XND0699WLLG1(NDN28608W＋NNK06011NLG1)
1155 | 31 |  | 4 |  | 417 | ダウンライト |  | 埋込 |  | 調光 |  |  |  | ライコン1個用×１台 | [18 empty] | ライトコンソール | 入力必須 | 0 |  | 1 | 入力必須 | #VALUE! | #VALUE! |  | NQ20346
1156 | 31 |  | 4 |  | 417 | ライコン2個用 |  |  |  | 調光 |  | 3000 | [20 empty] | その他部材 | 入力必須 | 0 |  | 1 | 入力必須 | #VALUE! | #VALUE! | 推奨品番と同様の仕様必須 | WTC7102W
1157 | 31 |  | 4 |  | 417 | ライコン2個用 |  |  |  | 調光 | [22 empty] | その他部材 | 入力必須 | 0 |  | 1 | 入力必須 | #VALUE! | #VALUE! | 推奨品番と同様の仕様必須 | WT3021W
1158 | 31 |  | 4 |  | 417 | ライコン2個用 |  |  |  | 調光 |  | 3000 | [20 empty] | その他部材 | 入力必須 | 0 |  | 1 | 入力必須 | #VALUE! | #VALUE! | 推奨品番と同様の仕様必須 | WT5041
1159 | 31 |  | 4 |  | 417 | ライコン2個用 |  |  |  | 調光 | [22 empty] | その他部材 | 入力必須 | 0 |  | 1 | 入力必須 | #VALUE! | #VALUE! | 推奨品番と同様の仕様必須 | WT3700020
1160 | 31 |  | 4 |  | 417 | ダウンライト | φ150 | 埋込 |  |  |  | 3000 |  | ホワイト電球 LW100/110V60W (口金：E26) 【60W】 | 60 | 1 | 1 | 1 | 0 | 0 | 1 |  | 0 | 0 | 1 | 1 | 13 | 30 | 23.4 | 60 | 23.4 | 60 | 器具交換 | 入力必須 | 入力必須 | 1 | 1 | 入力必須 | #VALUE! | #VALUE! | 器具交換必須
1161 | 31 |  | 4 |  | 417 | ベッド灯 |  | 壁付け |  |  |  | 3000 | メディカルコンソール | コンパクト形蛍光灯 FML13EX 【13W】 | 16 | 1 | 1 | 1 | 0 | 0 | 1 |  | 0 | 0 | 1 | 1 | 4 | 30 | 1.92 | 16 | 1.92 | 16 | 器具交換 | 入力必須 | 入力必須 | 1 | 1 | 入力必須 | #VALUE! | #VALUE! | 器具交換必須 | NNF23106JLE1
1162 | 31 |  | 4 |  | 417 | ベッド灯 |  | 壁付け | [5 empty] | メディカルユニット用取付金具 | [18 empty] | メディカルユニット用取付金具 | 入力必須 | 0 |  | 1 | 入力必須 | #VALUE! | #VALUE! |  | FK60110 | メディカルユニット用取付金具
1163 | 32 |  | 4 |  | 418 | 下面開放 | W190 | 天付け |  |  |  | 5000 |  | 直管蛍光灯 FHF32EX 高出力形 【45W】 | 48 | 1 | 1 | 1 | 0 | 0 | 1 |  | 0 | 0 | 1 | 1 | 13 | 30 | 18.72 | 48 | 18.72 | 48 | 入力必須 | 入力必須 | 入力必須 | 1 | 1 | 入力必須 | #VALUE! | #VALUE!
1164 | 32 |  | 4 |  | 418 | ダウンライト | φ150 | 埋込 |  | 調光 |  | 3000 |  | ホワイト電球 LW100/110V100W (口金：E26) 【100W】 | 100 | 1 | 1 | 1 | 0 | 0 | 1 |  | 0 | 0 | 1 | 1 | 13 | 30 | 39 | 100 | 39 | 100 | 器具交換 | 入力必須 | 入力必須 | 1 | 1 | 入力必須 | #VALUE! | #VALUE! | 調光器具交換必須 | XND0699WLLG1(NDN28608W＋NNK06011NLG1)
1165 | 32 |  | 4 |  | 418 | ダウンライト |  | 埋込 |  | 調光 |  |  |  | ライコン1個用×１台 | [18 empty] | ライトコンソール | 入力必須 | 0 |  | 1 | 入力必須 | #VALUE! | #VALUE! |  | NQ20346
1166 | 32 |  | 4 |  | 418 | ライコン2個用 |  |  |  | 調光 |  | 3000 | [20 empty] | その他部材 | 入力必須 | 0 |  | 1 | 入力必須 | #VALUE! | #VALUE! | 推奨品番と同様の仕様必須 | WTC7102W
1167 | 32 |  | 4 |  | 418 | ライコン2個用 |  |  |  | 調光 | [22 empty] | その他部材 | 入力必須 | 0 |  | 1 | 入力必須 | #VALUE! | #VALUE! | 推奨品番と同様の仕様必須 | WT3021W
1168 | 32 |  | 4 |  | 418 | ライコン2個用 |  |  |  | 調光 |  | 3000 | [20 empty] | その他部材 | 入力必須 | 0 |  | 1 | 入力必須 | #VALUE! | #VALUE! | 推奨品番と同様の仕様必須 | WT5041
1169 | 32 |  | 4 |  | 418 | ライコン2個用 |  |  |  | 調光 | [22 empty] | その他部材 | 入力必須 | 0 |  | 1 | 入力必須 | #VALUE! | #VALUE! | 推奨品番と同様の仕様必須 | WT3700020
1170 | 32 |  | 4 |  | 418 | ダウンライト | φ150 | 埋込 |  |  |  | 3000 |  | ホワイト電球 LW100/110V60W (口金：E26) 【60W】 | 60 | 1 | 1 | 1 | 0 | 0 | 1 |  | 0 | 0 | 1 | 1 | 13 | 30 | 23.4 | 60 | 23.4 | 60 | 器具交換 | 入力必須 | 入力必須 | 1 | 1 | 入力必須 | #VALUE! | #VALUE! | 器具交換必須
1171 | 32 |  | 4 |  | 418 | ベッド灯 |  | 壁付け |  |  |  | 3000 | メディカルコンソール | コンパクト形蛍光灯 FML13EX 【13W】 | 16 | 1 | 1 | 1 | 0 | 0 | 1 |  | 0 | 0 | 1 | 1 | 4 | 30 | 1.92 | 16 | 1.92 | 16 | 器具交換 | 入力必須 | 入力必須 | 1 | 1 | 入力必須 | #VALUE! | #VALUE! | 器具交換必須 | NNF23106JLE1
1172 | 32 |  | 4 |  | 418 | ベッド灯 |  | 壁付け | [5 empty] | メディカルユニット用取付金具 | [18 empty] | メディカルユニット用取付金具 | 入力必須 | 0 |  | 1 | 入力必須 | #VALUE! | #VALUE! |  | FK60110 | メディカルユニット用取付金具
1173 | 33 |  | 4 |  | 420 | 下面開放 | W190 | 天付け |  |  |  | 5000 |  | 直管蛍光灯 FHF32EX 高出力形 【45W】 | 48 | 1 | 1 | 1 | 0 | 0 | 1 |  | 0 | 0 | 1 | 1 | 13 | 30 | 18.72 | 48 | 18.72 | 48 | 入力必須 | 入力必須 | 入力必須 | 1 | 1 | 入力必須 | #VALUE! | #VALUE!
1174 | 33 |  | 4 |  | 420 | ダウンライト | φ150 | 埋込 |  | 調光 |  | 3000 |  | ホワイト電球 LW100/110V100W (口金：E26) 【100W】 | 100 | 1 | 1 | 1 | 0 | 0 | 1 |  | 0 | 0 | 1 | 1 | 13 | 30 | 39 | 100 | 39 | 100 | 器具交換 | 入力必須 | 入力必須 | 1 | 1 | 入力必須 | #VALUE! | #VALUE! | 調光器具交換必須 | XND0699WLLG1(NDN28608W＋NNK06011NLG1)
1175 | 33 |  | 4 |  | 420 | ダウンライト |  | 埋込 |  | 調光 |  |  |  | ライコン1個用×１台 | [18 empty] | ライトコンソール | 入力必須 | 0 |  | 1 | 入力必須 | #VALUE! | #VALUE! |  | NQ20346
1176 | 33 |  | 4 |  | 420 | ライコン2個用 |  |  |  | 調光 |  | 3000 | [20 empty] | その他部材 | 入力必須 | 0 |  | 1 | 入力必須 | #VALUE! | #VALUE! | 推奨品番と同様の仕様必須 | WTC7102W
1177 | 33 |  | 4 |  | 420 | ライコン2個用 |  |  |  | 調光 | [22 empty] | その他部材 | 入力必須 | 0 |  | 1 | 入力必須 | #VALUE! | #VALUE! | 推奨品番と同様の仕様必須 | WT3021W
1178 | 33 |  | 4 |  | 420 | ライコン2個用 |  |  |  | 調光 |  | 3000 | [20 empty] | その他部材 | 入力必須 | 0 |  | 1 | 入力必須 | #VALUE! | #VALUE! | 推奨品番と同様の仕様必須 | WT5041
1179 | 33 |  | 4 |  | 420 | ライコン2個用 |  |  |  | 調光 | [22 empty] | その他部材 | 入力必須 | 0 |  | 1 | 入力必須 | #VALUE! | #VALUE! | 推奨品番と同様の仕様必須 | WT3700020
1180 | 33 |  | 4 |  | 420 | ダウンライト | φ150 | 埋込 |  |  |  | 3000 |  | ホワイト電球 LW100/110V60W (口金：E26) 【60W】 | 60 | 1 | 1 | 1 | 0 | 0 | 1 |  | 0 | 0 | 1 | 1 | 13 | 30 | 23.4 | 60 | 23.4 | 60 | 器具交換 | 入力必須 | 入力必須 | 1 | 1 | 入力必須 | #VALUE! | #VALUE! | 器具交換必須
1181 | 33 |  | 4 |  | 420 | ベッド灯 |  | 壁付け |  |  |  | 3000 | メディカルコンソール | コンパクト形蛍光灯 FML13EX 【13W】 | 16 | 1 | 1 | 1 | 0 | 0 | 1 |  | 0 | 0 | 1 | 1 | 4 | 30 | 1.92 | 16 | 1.92 | 16 | 器具交換 | 入力必須 | 入力必須 | 1 | 1 | 入力必須 | #VALUE! | #VALUE! | 器具交換必須 | NNF23106JLE1
1182 | 33 |  | 4 |  | 420 | ベッド灯 |  | 壁付け | [5 empty] | メディカルユニット用取付金具 | [18 empty] | メディカルユニット用取付金具 | 入力必須 | 0 |  | 1 | 入力必須 | #VALUE! | #VALUE! |  | FK60110 | メディカルユニット用取付金具
1183 | 34 |  | 4 |  | 421 | 下面開放 | W190 | 天付け |  |  |  | 5000 |  | 直管蛍光灯 FHF32EX 高出力形 【45W】 | 48 | 1 | 1 | 1 | 0 | 0 | 1 |  | 0 | 0 | 1 | 1 | 13 | 30 | 18.72 | 48 | 18.72 | 48 | 入力必須 | 入力必須 | 入力必須 | 1 | 1 | 入力必須 | #VALUE! | #VALUE!
1184 | 34 |  | 4 |  | 421 | ダウンライト | φ150 | 埋込 |  | 調光 |  | 3000 |  | ホワイト電球 LW100/110V100W (口金：E26) 【100W】 | 100 | 1 | 1 | 1 | 0 | 0 | 1 |  | 0 | 0 | 1 | 1 | 13 | 30 | 39 | 100 | 39 | 100 | 器具交換 | 入力必須 | 入力必須 | 1 | 1 | 入力必須 | #VALUE! | #VALUE! | 調光器具交換必須 | XND0699WLLG1(NDN28608W＋NNK06011NLG1)
1185 | 34 |  | 4 |  | 421 | ダウンライト |  | 埋込 |  | 調光 |  |  |  | ライコン1個用×１台 | [18 empty] | ライトコンソール | 入力必須 | 0 |  | 1 | 入力必須 | #VALUE! | #VALUE! |  | NQ20346
1186 | 34 |  | 4 |  | 421 | ライコン2個用 |  |  |  | 調光 |  | 3000 | [20 empty] | その他部材 | 入力必須 | 0 |  | 1 | 入力必須 | #VALUE! | #VALUE! | 推奨品番と同様の仕様必須 | WTC7102W
1187 | 34 |  | 4 |  | 421 | ライコン2個用 |  |  |  | 調光 | [22 empty] | その他部材 | 入力必須 | 0 |  | 1 | 入力必須 | #VALUE! | #VALUE! | 推奨品番と同様の仕様必須 | WT3021W
1188 | 34 |  | 4 |  | 421 | ライコン2個用 |  |  |  | 調光 |  | 3000 | [20 empty] | その他部材 | 入力必須 | 0 |  | 1 | 入力必須 | #VALUE! | #VALUE! | 推奨品番と同様の仕様必須 | WT5041
1189 | 34 |  | 4 |  | 421 | ライコン2個用 |  |  |  | 調光 | [22 empty] | その他部材 | 入力必須 | 0 |  | 1 | 入力必須 | #VALUE! | #VALUE! | 推奨品番と同様の仕様必須 | WT3700020
1190 | 34 |  | 4 |  | 421 | ダウンライト | φ150 | 埋込 |  |  |  | 3000 |  | ホワイト電球 LW100/110V60W (口金：E26) 【60W】 | 60 | 1 | 1 | 1 | 0 | 0 | 1 |  | 0 | 0 | 1 | 1 | 13 | 30 | 23.4 | 60 | 23.4 | 60 | 器具交換 | 入力必須 | 入力必須 | 1 | 1 | 入力必須 | #VALUE! | #VALUE! | 器具交換必須
1191 | 34 |  | 4 |  | 421 | ベッド灯 |  | 壁付け |  |  |  | 3000 | メディカルコンソール | コンパクト形蛍光灯 FML13EX 【13W】 | 16 | 1 | 1 | 1 | 0 | 0 | 1 |  | 0 | 0 | 1 | 1 | 4 | 30 | 1.92 | 16 | 1.92 | 16 | 器具交換 | 入力必須 | 入力必須 | 1 | 1 | 入力必須 | #VALUE! | #VALUE! | 器具交換必須 | NNF23106JLE1
1192 | 34 |  | 4 |  | 421 | ベッド灯 |  | 壁付け | [5 empty] | メディカルユニット用取付金具 | [18 empty] | メディカルユニット用取付金具 | 入力必須 | 0 |  | 1 | 入力必須 | #VALUE! | #VALUE! |  | FK60110 | メディカルユニット用取付金具
1193 | 35 |  | 4 |  | 422 | 下面開放 | W190 | 天付け |  |  |  | 5000 |  | 直管蛍光灯 FHF32EX 高出力形 【45W】 | 48 | 1 | 1 | 1 | 0 | 0 | 1 |  | 0 | 0 | 1 | 1 | 13 | 30 | 18.72 | 48 | 18.72 | 48 | 入力必須 | 入力必須 | 入力必須 | 1 | 1 | 入力必須 | #VALUE! | #VALUE!
1194 | 35 |  | 4 |  | 422 | ダウンライト | φ150 | 埋込 |  | 調光 |  | 3000 |  | ホワイト電球 LW100/110V100W (口金：E26) 【100W】 | 100 | 1 | 1 | 1 | 0 | 0 | 1 |  | 0 | 0 | 1 | 1 | 13 | 30 | 39 | 100 | 39 | 100 | 器具交換 | 入力必須 | 入力必須 | 1 | 1 | 入力必須 | #VALUE! | #VALUE! | 調光器具交換必須 | XND0699WLLG1(NDN28608W＋NNK06011NLG1)
1195 | 35 |  | 4 |  | 422 | ダウンライト |  | 埋込 |  | 調光 |  |  |  | ライコン1個用×１台 | [18 empty] | ライトコンソール | 入力必須 | 0 |  | 1 | 入力必須 | #VALUE! | #VALUE! |  | NQ20346
1196 | 35 |  | 4 |  | 422 | ライコン2個用 |  |  |  | 調光 |  | 3000 | [20 empty] | その他部材 | 入力必須 | 0 |  | 1 | 入力必須 | #VALUE! | #VALUE! | 推奨品番と同様の仕様必須 | WTC7102W
1197 | 35 |  | 4 |  | 422 | ライコン2個用 |  |  |  | 調光 | [22 empty] | その他部材 | 入力必須 | 0 |  | 1 | 入力必須 | #VALUE! | #VALUE! | 推奨品番と同様の仕様必須 | WT3021W
1198 | 35 |  | 4 |  | 422 | ライコン2個用 |  |  |  | 調光 |  | 3000 | [20 empty] | その他部材 | 入力必須 | 0 |  | 1 | 入力必須 | #VALUE! | #VALUE! | 推奨品番と同様の仕様必須 | WT5041
1199 | 35 |  | 4 |  | 422 | ライコン2個用 |  |  |  | 調光 | [22 empty] | その他部材 | 入力必須 | 0 |  | 1 | 入力必須 | #VALUE! | #VALUE! | 推奨品番と同様の仕様必須 | WT3700020
1200 | 35 |  | 4 |  | 422 | ダウンライト | φ150 | 埋込 |  |  |  | 3000 |  | ホワイト電球 LW100/110V60W (口金：E26) 【60W】 | 60 | 1 | 1 | 1 | 0 | 0 | 1 |  | 0 | 0 | 1 | 1 | 13 | 30 | 23.4 | 60 | 23.4 | 60 | 器具交換 | 入力必須 | 入力必須 | 1 | 1 | 入力必須 | #VALUE! | #VALUE! | 器具交換必須
1201 | 35 |  | 4 |  | 422 | ベッド灯 |  | 壁付け |  |  |  | 3000 | メディカルコンソール | コンパクト形蛍光灯 FML13EX 【13W】 | 16 | 1 | 1 | 1 | 0 | 0 | 1 |  | 0 | 0 | 1 | 1 | 4 | 30 | 1.92 | 16 | 1.92 | 16 | 器具交換 | 入力必須 | 入力必須 | 1 | 1 | 入力必須 | #VALUE! | #VALUE! | 器具交換必須 | NNF23106JLE1
1202 | 35 |  | 4 |  | 422 | ベッド灯 |  | 壁付け | [5 empty] | メディカルユニット用取付金具 | [18 empty] | メディカルユニット用取付金具 | 入力必須 | 0 |  | 1 | 入力必須 | #VALUE! | #VALUE! |  | FK60110 | メディカルユニット用取付金具
1203 | 36 |  | 4 |  | EPS | トラフ形 |  | 壁付け |  | 両反射笠 | ガード | 5000 |  | 直管蛍光灯 FLR40S 【40W】 | 43 | 2 | 1 | 2 | 0 | 0 | 2 |  | 0 | 0 | 1 | 2 | 1 | 15 | 1.29 | 86 | 1.29 | 86 | 入力必須 | 入力必須 | 入力必須 | 2 | 1 | 入力必須 | #VALUE! | #VALUE!
1204 | 37 |  | 4 |  | 倉庫 | 逆富士形 | W150 | 天付け |  |  |  | 5000 |  | 直管蛍光灯 FLR40S 【40W】 | 43 | 1 | 2 | 2 | 0 | 0 | 2 |  | 0 | 0 | 2 | 2 | 2 | 22 | 3.784 | 86 | 3.784 | 86 | 入力必須 | 入力必須 | 入力必須 | 1 | 2 | 入力必須 | #VALUE! | #VALUE!
1205 | 38 |  | 4 |  | 廊下1 | 埋込形 | W150 | 埋込 |  |  |  | 5000 |  | 直管蛍光灯 FLR40S 【40W】 | 43 | 1 | 13 | 13 | 0 | 0 | 13 |  | 0 | 0 | 13 | 13 | 14 | 30 | 234.78 | 559 | 234.78 | 559 | 入力必須 | 入力必須 | 入力必須 | 1 | 13 | 入力必須 | #VALUE! | #VALUE!
1206 | 39 |  | 4 |  | 廊下2 | 埋込形 | W150 | 埋込 |  |  |  | 5000 |  | 直管蛍光灯 FLR40S 【40W】 | 43 | 1 | 10 | 10 | 0 | 0 | 10 |  | 0 | 0 | 10 | 10 | 14 | 30 | 180.6 | 430 | 180.6 | 430 | 入力必須 | 入力必須 | 入力必須 | 1 | 10 | 入力必須 | #VALUE! | #VALUE!
1207 | 40 |  | 4 |  | ナースステーション | 埋込形 | W300 | 埋込 |  |  |  | 5000 |  | 直管蛍光灯 FLR40S 【40W】 | 43 | 2 | 12 | 24 | 0 | 0 | 24 |  | 0 | 0 | 12 | 24 | 24 | 30 | 743.04 | 1032 | 743.04 | 1032 | 入力必須 | 入力必須 | 入力必須 | 2 | 12 | 入力必須 | #VALUE! | #VALUE!
1208 | 40 |  | 4 |  | ナースステーション | 埋込形 | W190 | 埋込 |  |  |  | 5000 |  | 直管蛍光灯 FLR40S 【40W】 | 43 | 1 | 2 | 2 | 0 | 0 | 2 |  | 0 | 0 | 2 | 2 | 24 | 30 | 61.92 | 86 | 61.92 | 86 | 入力必須 | 入力必須 | 入力必須 | 1 | 2 | 入力必須 | #VALUE! | #VALUE!
1209 | 40 |  | 4 |  | ナースステーション | 埋込形 | W300 | 埋込 |  |  |  | 5000 | 40型 | 【器具LED済】 | 0 | 1 | 1 | 1 | 0 | 0 | 1 | 1 | 1 | 1 | 0 | 0 |  |  | 0 | 0 | 0 |  | 【LED済】 | 【LED済】 | 0 | 0 | 0 | 0 | 0 | 0
1210 | 41 |  | 4 |  | 休憩室 | ダウンライト | φ150 | 埋込 |  |  |  | 3000 |  | コンパクト形蛍光灯 FDL18EX 【18W】 | 21 | 1 | 6 | 6 | 0 | 0 | 6 |  | 0 | 0 | 6 | 6 | 6 | 22 | 16.632 | 126 | 16.632 | 126 | 器具交換 | 入力必須 | 入力必須 | 1 | 6 | 入力必須 | #VALUE! | #VALUE! | 器具交換必須
1211 | 42 |  | 4 |  | 処置室 | 埋込形 | W300 | 埋込 |  |  |  | 5000 | 40型 | 【器具LED済】 | 0 | 1 | 4 | 4 | 0 | 0 | 4 | 4 | 4 | 4 | 0 | 0 |  |  | 0 | 0 | 0 |  | 【LED済】 | 【LED済】 | 0 | 0 | 0 | 0 | 0 | 0
1212 | 43 |  | 4 |  | ラウンジ | ダウンライト | φ150 | 埋込 |  |  |  | 3000 |  | 【器具LED済】 | 0 | 1 | 32 | 32 | 0 | 0 | 32 | 32 | 32 | 32 | 0 | 0 |  |  | 0 | 0 | 0 |  | 【LED済】 | 【LED済】 | 0 | 0 | 0 | 0 | 0 | 0
1213 | 44 |  | 4 |  | パントリー | 埋込形 | W300 | 埋込 |  |  |  | 5000 | 40型 | 【器具LED済】 | 0 | 1 | 3 | 3 | 0 | 0 | 3 | 3 | 3 | 3 | 0 | 0 |  |  | 0 | 0 | 0 |  | 【LED済】 | 【LED済】 | 0 | 0 | 0 | 0 | 0 | 0
1214 | 45 |  | 4 |  | DS | トラフ形 |  | 壁付け |  | 両反射笠 | ガード | 5000 |  | 直管蛍光灯 FLR40S 【40W】 | 43 | 2 | 1 | 2 | 0 | 0 | 2 |  | 0 | 0 | 1 | 2 | 1 | 15 | 1.29 | 86 | 1.29 | 86 | 入力必須 | 入力必須 | 入力必須 | 2 | 1 | 入力必須 | #VALUE! | #VALUE!
1215 | 46 |  | 4 |  | 説明室 | 埋込形 | W300 | 埋込 |  |  |  | 5000 |  | 直管蛍光灯 FLR40S 【40W】 | 43 | 2 | 2 | 4 | 0 | 0 | 4 |  | 0 | 0 | 2 | 4 | 4 | 22 | 15.136 | 172 | 15.136 | 172 | 入力必須 | 入力必須 | 入力必須 | 2 | 2 | 入力必須 | #VALUE! | #VALUE!
1216 | 47 |  | 4 |  | 電話コーナー | トラフ形 |  | 天付け |  |  |  | 5000 |  | 直管蛍光灯 FL20S 【20W】 | 23 | 1 | 2 | 2 | 0 | 0 | 2 |  | 0 | 0 | 2 | 2 | 14 | 30 | 19.32 | 46 | 19.32 | 46 | 入力必須 | 入力必須 | 入力必須 | 1 | 2 | 入力必須 | #VALUE! | #VALUE!
1217 | 48 |  | 4 |  | 家族控室 | ダウンライト | φ150 | 埋込 |  |  |  | 3000 |  | コンパクト形蛍光灯 FDL18EX 【18W】 | 21 | 1 | 1 | 1 | 0 | 0 | 1 |  | 0 | 0 | 1 | 1 | 6 | 30 | 3.78 | 21 | 3.78 | 21 | 器具交換 | 入力必須 | 入力必須 | 1 | 1 | 入力必須 | #VALUE! | #VALUE! | 器具交換必須
1218 | 48 |  | 4 |  | 家族控室 | ペンダントランプ |  | 吊り下げ |  |  |  | 3000 |  | 円型蛍光灯 ツイン FCL30・40E 【66W】 | 69 | 1 | 1 | 1 | 0 | 0 | 1 |  | 0 | 0 | 1 | 1 | 6 | 30 | 12.42 | 69 | 12.42 | 69 | 器具交換 | 入力必須 | 入力必須 | 1 | 1 | 入力必須 | #VALUE! | #VALUE! | 器具交換必須
1219 | 49 |  | 4 |  | 451 | スクエア | □600 | 埋込 |  | 乳白カバー |  | 5000 |  | コンパクト形蛍光灯 FHP45E 【45W】 | 48 | 4 | 1 | 4 | 0 | 0 | 4 |  | 0 | 0 | 1 | 4 | 13 | 30 | 74.88 | 192 | 74.88 | 192 | 入力必須 | 入力必須 | 入力必須 | 4 | 1 | 入力必須 | #VALUE! | #VALUE!
1220 | 49 |  | 4 |  | 451 | 下面開放 | W190 | 天付け |  |  |  | 5000 |  | 直管蛍光灯 FHF32EX 高出力形 【45W】 | 48 | 1 | 1 | 1 | 0 | 0 | 1 |  | 0 | 0 | 1 | 1 | 13 | 30 | 18.72 | 48 | 18.72 | 48 | 入力必須 | 入力必須 | 入力必須 | 1 | 1 | 入力必須 | #VALUE! | #VALUE!
1221 | 49 |  | 4 |  | 451 | ダウンライト | φ150 | 埋込 |  | 調光 |  | 3000 |  | ホワイト電球 LW100/110V100W (口金：E26) 【100W】 | 100 | 1 | 1 | 1 | 0 | 0 | 1 |  | 0 | 0 | 1 | 1 | 13 | 30 | 39 | 100 | 39 | 100 | 器具交換 | 入力必須 | 入力必須 | 1 | 1 | 入力必須 | #VALUE! | #VALUE! | 調光器具交換必須 | XND0699WLLG1(NDN28608W＋NNK06011NLG1)
1222 | 49 |  | 4 |  | 451 | ダウンライト |  | 埋込 |  | 調光 |  |  |  | ライコン1個用×１台 | [18 empty] | ライトコンソール | 入力必須 | 0 |  | 1 | 入力必須 | #VALUE! | #VALUE! |  | NQ20346
1223 | 49 |  | 4 |  | 451 | ライコン2個用 | [26 empty] | その他部材 | 入力必須 | 0 |  | 1 | 入力必須 | #VALUE! | #VALUE! | 推奨品番と同様の仕様必須 | WTC7102W
1224 | 49 |  | 4 |  | 451 | ダウンライト |  | 埋込 |  | 調光 | [22 empty] | その他部材 | 入力必須 | 0 |  | 2 | 入力必須 | #VALUE! | #VALUE! | 推奨品番と同様の仕様必須 | WT3022W
1225 | 49 |  | 4 |  | 451 | ライコン2個用 | [26 empty] | その他部材 | 入力必須 | 0 |  | 2 | 入力必須 | #VALUE! | #VALUE! | 推奨品番と同様の仕様必須 | WT5041
1226 | 49 |  | 4 |  | 451 | ライコン2個用 | [26 empty] | その他部材 | 入力必須 | 0 |  | 1 | 入力必須 | #VALUE! | #VALUE! | 推奨品番と同様の仕様必須 | WT3700020
1227 | 49 |  | 4 |  | 451 | ベッド灯 |  | 壁付け |  |  |  | 3000 | NNF23106 メディカルコンソール | 【器具LED済】 | 0 | 1 | 1 | 1 | 0 | 0 | 1 | 1 | 1 | 1 | 0 | 0 |  |  | 0 | 0 | 0 |  | 【LED済】 | 【LED済】 | 0 | 0 | 0 | 0 | 0 | 0
1228 | 49 |  | 4 |  | 451 | ダウンライト | φ150 | 埋込 |  |  |  | 3000 |  | コンパクト形蛍光灯 FDL18EX 【18W】 | 21 | 1 | 2 | 2 | 0 | 0 | 2 |  | 0 | 0 | 2 | 2 | 13 | 30 | 16.38 | 42 | 16.38 | 42 | 器具交換 | 入力必須 | 入力必須 | 1 | 2 | 入力必須 | #VALUE! | #VALUE! | 器具交換必須
1229 | 49 |  | 4 |  | 451 | 流し元灯 |  | 天付け |  | プルスイッチ |  | 3000 | 前室 | 直管蛍光灯 FL20S 【20W】 | 23 | 1 | 1 | 1 | 0 | 0 | 1 |  | 0 | 0 | 1 | 1 | 4 | 30 | 2.76 | 23 | 2.76 | 23 | 入力必須 | 入力必須 | 入力必須 | 1 | 1 | 入力必須 | #VALUE! | #VALUE!
1230 | 49 |  | 4 |  | 451 | ブラケット |  | 壁付け |  | 防水カバー |  | 3000 | 前室 | ホワイト電球 LW100/110V60W (口金：E26) 【60W】 | 60 | 1 | 1 | 1 | 0 | 0 | 1 |  | 0 | 0 | 1 | 1 | 13 | 30 | 23.4 | 60 | 23.4 | 60 | 入力必須 | 入力必須 | 入力必須 | 1 | 1 | 入力必須 | #VALUE! | #VALUE!
1231 | 50 |  | 4 |  | 452 | 下面開放 | W300 | 天付け |  |  |  | 5000 |  | 直管蛍光灯 FLR40S 【40W】 | 43 | 2 | 1 | 2 | 0 | 0 | 2 |  | 0 | 0 | 1 | 2 | 13 | 30 | 33.54 | 86 | 33.54 | 86 | 入力必須 | 入力必須 | 入力必須 | 2 | 1 | 入力必須 | #VALUE! | #VALUE!
1232 | 50 |  | 4 |  | 452 | ダウンライト | φ150 | 埋込 |  | 調光 |  | 3000 |  | ホワイト電球 LW100/110V100W (口金：E26) 【100W】 | 100 | 1 | 1 | 1 | 0 | 0 | 1 |  | 0 | 0 | 1 | 1 | 13 | 30 | 39 | 100 | 39 | 100 | 器具交換 | 入力必須 | 入力必須 | 1 | 1 | 入力必須 | #VALUE! | #VALUE! | 調光器具交換必須 | XND0699WLLG1(NDN28608W＋NNK06011NLG1)
1233 | 50 |  | 4 |  | 452 | ダウンライト |  | 埋込 |  | 調光 |  |  |  | ライコン1個用×１台 | [18 empty] | ライトコンソール | 入力必須 | 0 |  | 1 | 入力必須 | #VALUE! | #VALUE! |  | NQ20346
1234 | 50 |  | 4 |  | 452 | ライコン2個用 |  |  |  | 調光 |  | 3000 | [20 empty] | その他部材 | 入力必須 | 0 |  | 1 | 入力必須 | #VALUE! | #VALUE! | 推奨品番と同様の仕様必須 | WTC7102W
1235 | 50 |  | 4 |  | 452 | ライコン2個用 |  |  |  | 調光 | [22 empty] | その他部材 | 入力必須 | 0 |  | 1 | 入力必須 | #VALUE! | #VALUE! | 推奨品番と同様の仕様必須 | WT3021W
1236 | 50 |  | 4 |  | 452 | ライコン2個用 |  |  |  | 調光 |  | 3000 | [20 empty] | その他部材 | 入力必須 | 0 |  | 1 | 入力必須 | #VALUE! | #VALUE! | 推奨品番と同様の仕様必須 | WT5041
1237 | 50 |  | 4 |  | 452 | ライコン2個用 |  |  |  | 調光 | [22 empty] | その他部材 | 入力必須 | 0 |  | 1 | 入力必須 | #VALUE! | #VALUE! | 推奨品番と同様の仕様必須 | WT3700020
1238 | 50 |  | 4 |  | 452 | ブラケット |  | 壁付け |  |  |  | 5000 |  | 直管蛍光灯 FL20S 【20W】 | 23 | 1 | 1 | 1 | 0 | 0 | 1 |  | 0 | 0 | 1 | 1 | 13 | 30 | 8.97 | 23 | 8.97 | 23 | 入力必須 | 入力必須 | 入力必須 | 1 | 1 | 入力必須 | #VALUE! | #VALUE!
1239 | 50 |  | 4 |  | 452 | ダウンライト | φ150 | 埋込 |  |  |  | 3000 |  | ホワイト電球 LW100/110V60W (口金：E26) 【60W】 | 60 | 1 | 1 | 1 | 0 | 0 | 1 |  | 0 | 0 | 1 | 1 | 13 | 30 | 23.4 | 60 | 23.4 | 60 | 器具交換 | 入力必須 | 入力必須 | 1 | 1 | 入力必須 | #VALUE! | #VALUE! | 器具交換必須
1240 | 50 |  | 4 |  | 452 | ベッド灯 |  | 壁付け |  |  |  | 3000 | メディカルコンソール | コンパクト形蛍光灯 FML13EX 【13W】 | 16 | 1 | 4 | 4 | 0 | 0 | 4 |  | 0 | 0 | 4 | 4 | 4 | 30 | 7.68 | 64 | 7.68 | 64 | 器具交換 | 入力必須 | 入力必須 | 1 | 4 | 入力必須 | #VALUE! | #VALUE! | 器具交換必須 | NNF23106JLE1
1241 | 50 |  | 4 |  | 452 | ベッド灯 |  | 壁付け | [5 empty] | メディカルユニット用取付金具 | [18 empty] | メディカルユニット用取付金具 | 入力必須 | 0 |  | 4 | 入力必須 | #VALUE! | #VALUE! |  | FK60110 | メディカルユニット用取付金具
1242 | 51 |  | 4 |  | 453 | 下面開放 | W300 | 天付け |  |  |  | 5000 |  | 直管蛍光灯 FLR40S 【40W】 | 43 | 2 | 1 | 2 | 0 | 0 | 2 |  | 0 | 0 | 1 | 2 | 13 | 30 | 33.54 | 86 | 33.54 | 86 | 入力必須 | 入力必須 | 入力必須 | 2 | 1 | 入力必須 | #VALUE! | #VALUE!
1243 | 51 |  | 4 |  | 453 | ダウンライト | φ150 | 埋込 |  | 調光 |  | 3000 |  | ホワイト電球 LW100/110V100W (口金：E26) 【100W】 | 100 | 1 | 1 | 1 | 0 | 0 | 1 |  | 0 | 0 | 1 | 1 | 13 | 30 | 39 | 100 | 39 | 100 | 器具交換 | 入力必須 | 入力必須 | 1 | 1 | 入力必須 | #VALUE! | #VALUE! | 調光器具交換必須 | XND0699WLLG1(NDN28608W＋NNK06011NLG1)
1244 | 51 |  | 4 |  | 453 | ダウンライト |  | 埋込 |  | 調光 |  |  |  | ライコン1個用×１台 | [18 empty] | ライトコンソール | 入力必須 | 0 |  | 1 | 入力必須 | #VALUE! | #VALUE! |  | NQ20346
1245 | 51 |  | 4 |  | 453 | ライコン2個用 |  |  |  | 調光 |  | 3000 | [20 empty] | その他部材 | 入力必須 | 0 |  | 1 | 入力必須 | #VALUE! | #VALUE! | 推奨品番と同様の仕様必須 | WTC7102W
1246 | 51 |  | 4 |  | 453 | ライコン2個用 |  |  |  | 調光 | [22 empty] | その他部材 | 入力必須 | 0 |  | 1 | 入力必須 | #VALUE! | #VALUE! | 推奨品番と同様の仕様必須 | WT3021W
1247 | 51 |  | 4 |  | 453 | ライコン2個用 |  |  |  | 調光 |  | 3000 | [20 empty] | その他部材 | 入力必須 | 0 |  | 1 | 入力必須 | #VALUE! | #VALUE! | 推奨品番と同様の仕様必須 | WT5041
1248 | 51 |  | 4 |  | 453 | ライコン2個用 |  |  |  | 調光 | [22 empty] | その他部材 | 入力必須 | 0 |  | 1 | 入力必須 | #VALUE! | #VALUE! | 推奨品番と同様の仕様必須 | WT3700020
1249 | 51 |  | 4 |  | 453 | ブラケット |  | 壁付け |  |  |  | 5000 |  | 直管蛍光灯 FL20S 【20W】 | 23 | 1 | 1 | 1 | 0 | 0 | 1 |  | 0 | 0 | 1 | 1 | 13 | 30 | 8.97 | 23 | 8.97 | 23 | 入力必須 | 入力必須 | 入力必須 | 1 | 1 | 入力必須 | #VALUE! | #VALUE!
1250 | 51 |  | 4 |  | 453 | ダウンライト | φ150 | 埋込 |  |  |  | 3000 |  | ホワイト電球 LW100/110V60W (口金：E26) 【60W】 | 60 | 1 | 1 | 1 | 0 | 0 | 1 |  | 0 | 0 | 1 | 1 | 13 | 30 | 23.4 | 60 | 23.4 | 60 | 器具交換 | 入力必須 | 入力必須 | 1 | 1 | 入力必須 | #VALUE! | #VALUE! | 器具交換必須
1251 | 51 |  | 4 |  | 453 | ベッド灯 |  | 壁付け |  |  |  | 3000 | メディカルコンソール | コンパクト形蛍光灯 FML13EX 【13W】 | 16 | 1 | 4 | 4 | 0 | 0 | 4 |  | 0 | 0 | 4 | 4 | 4 | 30 | 7.68 | 64 | 7.68 | 64 | 器具交換 | 入力必須 | 入力必須 | 1 | 4 | 入力必須 | #VALUE! | #VALUE! | 器具交換必須 | NNF23106JLE1
1252 | 51 |  | 4 |  | 453 | ベッド灯 |  | 壁付け | [5 empty] | メディカルユニット用取付金具 | [18 empty] | メディカルユニット用取付金具 | 入力必須 | 0 |  | 4 | 入力必須 | #VALUE! | #VALUE! |  | FK60110 | メディカルユニット用取付金具
1253 | 52 |  | 4 |  | 455 | 下面開放 | W300 | 天付け |  |  |  | 5000 |  | 直管蛍光灯 FLR40S 【40W】 | 43 | 2 | 1 | 2 | 0 | 0 | 2 |  | 0 | 0 | 1 | 2 | 13 | 30 | 33.54 | 86 | 33.54 | 86 | 入力必須 | 入力必須 | 入力必須 | 2 | 1 | 入力必須 | #VALUE! | #VALUE!
1254 | 52 |  | 4 |  | 455 | ダウンライト | φ150 | 埋込 |  | 調光 |  | 3000 |  | ホワイト電球 LW100/110V100W (口金：E26) 【100W】 | 100 | 1 | 1 | 1 | 0 | 0 | 1 |  | 0 | 0 | 1 | 1 | 13 | 30 | 39 | 100 | 39 | 100 | 器具交換 | 入力必須 | 入力必須 | 1 | 1 | 入力必須 | #VALUE! | #VALUE! | 調光器具交換必須 | XND0699WLLG1(NDN28608W＋NNK06011NLG1)
1255 | 52 |  | 4 |  | 455 | ダウンライト |  | 埋込 |  | 調光 |  |  |  | ライコン1個用×１台 | [18 empty] | ライトコンソール | 入力必須 | 0 |  | 1 | 入力必須 | #VALUE! | #VALUE! |  | NQ20346
1256 | 52 |  | 4 |  | 455 | ライコン2個用 |  |  |  | 調光 |  | 3000 | [20 empty] | その他部材 | 入力必須 | 0 |  | 1 | 入力必須 | #VALUE! | #VALUE! | 推奨品番と同様の仕様必須 | WTC7102W
1257 | 52 |  | 4 |  | 455 | ライコン2個用 |  |  |  | 調光 | [22 empty] | その他部材 | 入力必須 | 0 |  | 1 | 入力必須 | #VALUE! | #VALUE! | 推奨品番と同様の仕様必須 | WT3021W
1258 | 52 |  | 4 |  | 455 | ライコン2個用 |  |  |  | 調光 |  | 3000 | [20 empty] | その他部材 | 入力必須 | 0 |  | 1 | 入力必須 | #VALUE! | #VALUE! | 推奨品番と同様の仕様必須 | WT5041
1259 | 52 |  | 4 |  | 455 | ライコン2個用 |  |  |  | 調光 | [22 empty] | その他部材 | 入力必須 | 0 |  | 1 | 入力必須 | #VALUE! | #VALUE! | 推奨品番と同様の仕様必須 | WT3700020
1260 | 52 |  | 4 |  | 455 | ブラケット |  | 壁付け |  |  |  | 5000 |  | 直管蛍光灯 FL20S 【20W】 | 23 | 1 | 1 | 1 | 0 | 0 | 1 |  | 0 | 0 | 1 | 1 | 13 | 30 | 8.97 | 23 | 8.97 | 23 | 入力必須 | 入力必須 | 入力必須 | 1 | 1 | 入力必須 | #VALUE! | #VALUE!
1261 | 52 |  | 4 |  | 455 | ダウンライト | φ150 | 埋込 |  |  |  | 3000 |  | ホワイト電球 LW100/110V60W (口金：E26) 【60W】 | 60 | 1 | 1 | 1 | 0 | 0 | 1 |  | 0 | 0 | 1 | 1 | 13 | 30 | 23.4 | 60 | 23.4 | 60 | 器具交換 | 入力必須 | 入力必須 | 1 | 1 | 入力必須 | #VALUE! | #VALUE! | 器具交換必須
1262 | 52 |  | 4 |  | 455 | ベッド灯 |  | 壁付け |  |  |  | 3000 | メディカルコンソール | コンパクト形蛍光灯 FML13EX 【13W】 | 16 | 1 | 4 | 4 | 0 | 0 | 4 |  | 0 | 0 | 4 | 4 | 4 | 30 | 7.68 | 64 | 7.68 | 64 | 器具交換 | 入力必須 | 入力必須 | 1 | 4 | 入力必須 | #VALUE! | #VALUE! | 器具交換必須 | NNF23106JLE1
1263 | 52 |  | 4 |  | 455 | ベッド灯 |  | 壁付け | [5 empty] | メディカルユニット用取付金具 | [18 empty] | メディカルユニット用取付金具 | 入力必須 | 0 |  | 4 | 入力必須 | #VALUE! | #VALUE! |  | FK60110 | メディカルユニット用取付金具
1264 | 53 |  | 4 |  | 456 | 下面開放 | W300 | 天付け |  |  |  | 5000 |  | 直管蛍光灯 FLR40S 【40W】 | 43 | 2 | 1 | 2 | 0 | 0 | 2 |  | 0 | 0 | 1 | 2 | 13 | 30 | 33.54 | 86 | 33.54 | 86 | 入力必須 | 入力必須 | 入力必須 | 2 | 1 | 入力必須 | #VALUE! | #VALUE!
1265 | 53 |  | 4 |  | 456 | ダウンライト | φ150 | 埋込 |  | 調光 |  | 3000 |  | ホワイト電球 LW100/110V100W (口金：E26) 【100W】 | 100 | 1 | 1 | 1 | 0 | 0 | 1 |  | 0 | 0 | 1 | 1 | 13 | 30 | 39 | 100 | 39 | 100 | 器具交換 | 入力必須 | 入力必須 | 1 | 1 | 入力必須 | #VALUE! | #VALUE! | 調光器具交換必須 | XND0699WLLG1(NDN28608W＋NNK06011NLG1)
1266 | 53 |  | 4 |  | 456 | ダウンライト |  | 埋込 |  | 調光 |  |  |  | ライコン1個用×１台 | [18 empty] | ライトコンソール | 入力必須 | 0 |  | 1 | 入力必須 | #VALUE! | #VALUE! |  | NQ20346
1267 | 53 |  | 4 |  | 456 | ライコン2個用 |  |  |  | 調光 |  | 3000 | [20 empty] | その他部材 | 入力必須 | 0 |  | 1 | 入力必須 | #VALUE! | #VALUE! | 推奨品番と同様の仕様必須 | WTC7102W
1268 | 53 |  | 4 |  | 456 | ライコン2個用 |  |  |  | 調光 | [22 empty] | その他部材 | 入力必須 | 0 |  | 1 | 入力必須 | #VALUE! | #VALUE! | 推奨品番と同様の仕様必須 | WT3021W
1269 | 53 |  | 4 |  | 456 | ライコン2個用 |  |  |  | 調光 |  | 3000 | [20 empty] | その他部材 | 入力必須 | 0 |  | 1 | 入力必須 | #VALUE! | #VALUE! | 推奨品番と同様の仕様必須 | WT5041
1270 | 53 |  | 4 |  | 456 | ライコン2個用 |  |  |  | 調光 | [22 empty] | その他部材 | 入力必須 | 0 |  | 1 | 入力必須 | #VALUE! | #VALUE! | 推奨品番と同様の仕様必須 | WT3700020
1271 | 53 |  | 4 |  | 456 | ブラケット |  | 壁付け |  |  |  | 5000 |  | 直管蛍光灯 FL20S 【20W】 | 23 | 1 | 1 | 1 | 0 | 0 | 1 |  | 0 | 0 | 1 | 1 | 13 | 30 | 8.97 | 23 | 8.97 | 23 | 入力必須 | 入力必須 | 入力必須 | 1 | 1 | 入力必須 | #VALUE! | #VALUE!
1272 | 53 |  | 4 |  | 456 | ダウンライト | φ150 | 埋込 |  |  |  | 3000 |  | ホワイト電球 LW100/110V60W (口金：E26) 【60W】 | 60 | 1 | 1 | 1 | 0 | 0 | 1 |  | 0 | 0 | 1 | 1 | 13 | 30 | 23.4 | 60 | 23.4 | 60 | 器具交換 | 入力必須 | 入力必須 | 1 | 1 | 入力必須 | #VALUE! | #VALUE! | 器具交換必須
1273 | 53 |  | 4 |  | 456 | ベッド灯 |  | 壁付け |  |  |  | 3000 | メディカルコンソール | コンパクト形蛍光灯 FML13EX 【13W】 | 16 | 1 | 4 | 4 | 0 | 0 | 4 |  | 0 | 0 | 4 | 4 | 4 | 30 | 7.68 | 64 | 7.68 | 64 | 器具交換 | 入力必須 | 入力必須 | 1 | 4 | 入力必須 | #VALUE! | #VALUE! | 器具交換必須 | NNF23106JLE1
1274 | 53 |  | 4 |  | 456 | ベッド灯 |  | 壁付け | [5 empty] | メディカルユニット用取付金具 | [18 empty] | メディカルユニット用取付金具 | 入力必須 | 0 |  | 4 | 入力必須 | #VALUE! | #VALUE! |  | FK60110 | メディカルユニット用取付金具
1275 | 54 |  | 4 |  | 457 | 下面開放 | W300 | 天付け |  |  |  | 5000 |  | 直管蛍光灯 FLR40S 【40W】 | 43 | 2 | 1 | 2 | 0 | 0 | 2 |  | 0 | 0 | 1 | 2 | 13 | 30 | 33.54 | 86 | 33.54 | 86 | 入力必須 | 入力必須 | 入力必須 | 2 | 1 | 入力必須 | #VALUE! | #VALUE!
1276 | 54 |  | 4 |  | 457 | ダウンライト | φ150 | 埋込 |  | 調光 |  | 3000 |  | ホワイト電球 LW100/110V100W (口金：E26) 【100W】 | 100 | 1 | 1 | 1 | 0 | 0 | 1 |  | 0 | 0 | 1 | 1 | 13 | 30 | 39 | 100 | 39 | 100 | 器具交換 | 入力必須 | 入力必須 | 1 | 1 | 入力必須 | #VALUE! | #VALUE! | 調光器具交換必須 | XND0699WLLG1(NDN28608W＋NNK06011NLG1)
1277 | 54 |  | 4 |  | 457 | ダウンライト |  | 埋込 |  | 調光 |  |  |  | ライコン1個用×１台 | [18 empty] | ライトコンソール | 入力必須 | 0 |  | 1 | 入力必須 | #VALUE! | #VALUE! |  | NQ20346
1278 | 54 |  | 4 |  | 457 | ライコン2個用 |  |  |  | 調光 |  | 3000 | [20 empty] | その他部材 | 入力必須 | 0 |  | 1 | 入力必須 | #VALUE! | #VALUE! | 推奨品番と同様の仕様必須 | WTC7102W
1279 | 54 |  | 4 |  | 457 | ライコン2個用 |  |  |  | 調光 | [22 empty] | その他部材 | 入力必須 | 0 |  | 1 | 入力必須 | #VALUE! | #VALUE! | 推奨品番と同様の仕様必須 | WT3021W
1280 | 54 |  | 4 |  | 457 | ライコン2個用 |  |  |  | 調光 |  | 3000 | [20 empty] | その他部材 | 入力必須 | 0 |  | 1 | 入力必須 | #VALUE! | #VALUE! | 推奨品番と同様の仕様必須 | WT5041
1281 | 54 |  | 4 |  | 457 | ライコン2個用 |  |  |  | 調光 | [22 empty] | その他部材 | 入力必須 | 0 |  | 1 | 入力必須 | #VALUE! | #VALUE! | 推奨品番と同様の仕様必須 | WT3700020
1282 | 54 |  | 4 |  | 457 | ブラケット |  | 壁付け |  |  |  | 5000 |  | 直管蛍光灯 FL20S 【20W】 | 23 | 1 | 1 | 1 | 0 | 0 | 1 |  | 0 | 0 | 1 | 1 | 13 | 30 | 8.97 | 23 | 8.97 | 23 | 入力必須 | 入力必須 | 入力必須 | 1 | 1 | 入力必須 | #VALUE! | #VALUE!
1283 | 54 |  | 4 |  | 457 | ダウンライト | φ150 | 埋込 |  |  |  | 3000 |  | ホワイト電球 LW100/110V60W (口金：E26) 【60W】 | 60 | 1 | 1 | 1 | 0 | 0 | 1 |  | 0 | 0 | 1 | 1 | 13 | 30 | 23.4 | 60 | 23.4 | 60 | 器具交換 | 入力必須 | 入力必須 | 1 | 1 | 入力必須 | #VALUE! | #VALUE! | 器具交換必須
1284 | 54 |  | 4 |  | 457 | ベッド灯 |  | 壁付け |  |  |  | 3000 | メディカルコンソール | コンパクト形蛍光灯 FML13EX 【13W】 | 16 | 1 | 4 | 4 | 0 | 0 | 4 |  | 0 | 0 | 4 | 4 | 4 | 30 | 7.68 | 64 | 7.68 | 64 | 器具交換 | 入力必須 | 入力必須 | 1 | 4 | 入力必須 | #VALUE! | #VALUE! | 器具交換必須 | NNF23106JLE1
1285 | 54 |  | 4 |  | 457 | ベッド灯 |  | 壁付け | [5 empty] | メディカルユニット用取付金具 | [18 empty] | メディカルユニット用取付金具 | 入力必須 | 0 |  | 4 | 入力必須 | #VALUE! | #VALUE! |  | FK60110 | メディカルユニット用取付金具
1286 | 55 |  | 4 |  | 458 | 下面開放 | W300 | 天付け |  |  |  | 5000 |  | 直管蛍光灯 FLR40S 【40W】 | 43 | 2 | 1 | 2 | 0 | 0 | 2 |  | 0 | 0 | 1 | 2 | 13 | 30 | 33.54 | 86 | 33.54 | 86 | 入力必須 | 入力必須 | 入力必須 | 2 | 1 | 入力必須 | #VALUE! | #VALUE!
1287 | 55 |  | 4 |  | 458 | ダウンライト | φ150 | 埋込 |  | 調光 |  | 3000 |  | ホワイト電球 LW100/110V100W (口金：E26) 【100W】 | 100 | 1 | 1 | 1 | 0 | 0 | 1 |  | 0 | 0 | 1 | 1 | 13 | 30 | 39 | 100 | 39 | 100 | 器具交換 | 入力必須 | 入力必須 | 1 | 1 | 入力必須 | #VALUE! | #VALUE! | 調光器具交換必須 | XND0699WLLG1(NDN28608W＋NNK06011NLG1)
1288 | 55 |  | 4 |  | 458 | ダウンライト |  | 埋込 |  | 調光 |  |  |  | ライコン1個用×１台 | [18 empty] | ライトコンソール | 入力必須 | 0 |  | 1 | 入力必須 | #VALUE! | #VALUE! |  | NQ20346
1289 | 55 |  | 4 |  | 458 | ライコン2個用 |  |  |  | 調光 |  | 3000 | [20 empty] | その他部材 | 入力必須 | 0 |  | 1 | 入力必須 | #VALUE! | #VALUE! | 推奨品番と同様の仕様必須 | WTC7102W
1290 | 55 |  | 4 |  | 458 | ライコン2個用 |  |  |  | 調光 | [22 empty] | その他部材 | 入力必須 | 0 |  | 1 | 入力必須 | #VALUE! | #VALUE! | 推奨品番と同様の仕様必須 | WT3021W
1291 | 55 |  | 4 |  | 458 | ライコン2個用 |  |  |  | 調光 |  | 3000 | [20 empty] | その他部材 | 入力必須 | 0 |  | 1 | 入力必須 | #VALUE! | #VALUE! | 推奨品番と同様の仕様必須 | WT5041
1292 | 55 |  | 4 |  | 458 | ライコン2個用 |  |  |  | 調光 | [22 empty] | その他部材 | 入力必須 | 0 |  | 1 | 入力必須 | #VALUE! | #VALUE! | 推奨品番と同様の仕様必須 | WT3700020
1293 | 55 |  | 4 |  | 458 | ブラケット |  | 壁付け |  |  |  | 5000 |  | 直管蛍光灯 FL20S 【20W】 | 23 | 1 | 1 | 1 | 0 | 0 | 1 |  | 0 | 0 | 1 | 1 | 13 | 30 | 8.97 | 23 | 8.97 | 23 | 入力必須 | 入力必須 | 入力必須 | 1 | 1 | 入力必須 | #VALUE! | #VALUE!
1294 | 55 |  | 4 |  | 458 | ダウンライト | φ150 | 埋込 |  |  |  | 3000 |  | ホワイト電球 LW100/110V60W (口金：E26) 【60W】 | 60 | 1 | 1 | 1 | 0 | 0 | 1 |  | 0 | 0 | 1 | 1 | 13 | 30 | 23.4 | 60 | 23.4 | 60 | 器具交換 | 入力必須 | 入力必須 | 1 | 1 | 入力必須 | #VALUE! | #VALUE! | 器具交換必須
1295 | 55 |  | 4 |  | 458 | ベッド灯 |  | 壁付け |  |  |  | 3000 | メディカルコンソール | コンパクト形蛍光灯 FML13EX 【13W】 | 16 | 1 | 4 | 4 | 0 | 0 | 4 |  | 0 | 0 | 4 | 4 | 4 | 30 | 7.68 | 64 | 7.68 | 64 | 器具交換 | 入力必須 | 入力必須 | 1 | 4 | 入力必須 | #VALUE! | #VALUE! | 器具交換必須 | NNF23106JLE1
1296 | 55 |  | 4 |  | 458 | ベッド灯 |  | 壁付け | [5 empty] | メディカルユニット用取付金具 | [18 empty] | メディカルユニット用取付金具 | 入力必須 | 0 |  | 4 | 入力必須 | #VALUE! | #VALUE! |  | FK60110 | メディカルユニット用取付金具
1297 | 56 |  | 4 |  | 460 | 下面開放 | W300 | 天付け |  |  |  | 5000 |  | 直管蛍光灯 FLR40S 【40W】 | 43 | 2 | 1 | 2 | 0 | 0 | 2 |  | 0 | 0 | 1 | 2 | 13 | 30 | 33.54 | 86 | 33.54 | 86 | 入力必須 | 入力必須 | 入力必須 | 2 | 1 | 入力必須 | #VALUE! | #VALUE!
1298 | 56 |  | 4 |  | 460 | ダウンライト | φ150 | 埋込 |  | 調光 |  | 3000 |  | ホワイト電球 LW100/110V100W (口金：E26) 【100W】 | 100 | 1 | 1 | 1 | 0 | 0 | 1 |  | 0 | 0 | 1 | 1 | 13 | 30 | 39 | 100 | 39 | 100 | 器具交換 | 入力必須 | 入力必須 | 1 | 1 | 入力必須 | #VALUE! | #VALUE! | 調光器具交換必須 | XND0699WLLG1(NDN28608W＋NNK06011NLG1)
1299 | 56 |  | 4 |  | 460 | ダウンライト |  | 埋込 |  | 調光 |  |  |  | ライコン1個用×１台 | [18 empty] | ライトコンソール | 入力必須 | 0 |  | 1 | 入力必須 | #VALUE! | #VALUE! |  | NQ20346
1300 | 56 |  | 4 |  | 460 | ライコン2個用 |  |  |  | 調光 |  | 3000 | [20 empty] | その他部材 | 入力必須 | 0 |  | 1 | 入力必須 | #VALUE! | #VALUE! | 推奨品番と同様の仕様必須 | WTC7102W
1301 | 56 |  | 4 |  | 460 | ライコン2個用 |  |  |  | 調光 | [22 empty] | その他部材 | 入力必須 | 0 |  | 1 | 入力必須 | #VALUE! | #VALUE! | 推奨品番と同様の仕様必須 | WT3021W
1302 | 56 |  | 4 |  | 460 | ライコン2個用 |  |  |  | 調光 |  | 3000 | [20 empty] | その他部材 | 入力必須 | 0 |  | 1 | 入力必須 | #VALUE! | #VALUE! | 推奨品番と同様の仕様必須 | WT5041
1303 | 56 |  | 4 |  | 460 | ライコン2個用 |  |  |  | 調光 | [22 empty] | その他部材 | 入力必須 | 0 |  | 1 | 入力必須 | #VALUE! | #VALUE! | 推奨品番と同様の仕様必須 | WT3700020
1304 | 56 |  | 4 |  | 460 | ブラケット |  | 壁付け |  |  |  | 5000 |  | 直管蛍光灯 FL20S 【20W】 | 23 | 1 | 1 | 1 | 0 | 0 | 1 |  | 0 | 0 | 1 | 1 | 13 | 30 | 8.97 | 23 | 8.97 | 23 | 入力必須 | 入力必須 | 入力必須 | 1 | 1 | 入力必須 | #VALUE! | #VALUE!
1305 | 56 |  | 4 |  | 460 | ダウンライト | φ150 | 埋込 |  |  |  | 3000 |  | ホワイト電球 LW100/110V60W (口金：E26) 【60W】 | 60 | 1 | 1 | 1 | 0 | 0 | 1 |  | 0 | 0 | 1 | 1 | 13 | 30 | 23.4 | 60 | 23.4 | 60 | 器具交換 | 入力必須 | 入力必須 | 1 | 1 | 入力必須 | #VALUE! | #VALUE! | 器具交換必須
1306 | 56 |  | 4 |  | 460 | ベッド灯 |  | 壁付け |  |  |  | 3000 | メディカルコンソール | コンパクト形蛍光灯 FML13EX 【13W】 | 16 | 1 | 4 | 4 | 0 | 0 | 4 |  | 0 | 0 | 4 | 4 | 4 | 30 | 7.68 | 64 | 7.68 | 64 | 器具交換 | 入力必須 | 入力必須 | 1 | 4 | 入力必須 | #VALUE! | #VALUE! | 器具交換必須 | NNF23106JLE1
1307 | 56 |  | 4 |  | 460 | ベッド灯 |  | 壁付け | [5 empty] | メディカルユニット用取付金具 | [18 empty] | メディカルユニット用取付金具 | 入力必須 | 0 |  | 4 | 入力必須 | #VALUE! | #VALUE! |  | FK60110 | メディカルユニット用取付金具
1308 | 57 |  | 4 |  | 461 | 下面開放 | W300 | 天付け |  |  |  | 5000 |  | 直管蛍光灯 FLR40S 【40W】 | 43 | 2 | 1 | 2 | 0 | 0 | 2 |  | 0 | 0 | 1 | 2 | 13 | 30 | 33.54 | 86 | 33.54 | 86 | 入力必須 | 入力必須 | 入力必須 | 2 | 1 | 入力必須 | #VALUE! | #VALUE!
1309 | 57 |  | 4 |  | 461 | ダウンライト | φ150 | 埋込 |  | 調光 |  | 3000 |  | ホワイト電球 LW100/110V100W (口金：E26) 【100W】 | 100 | 1 | 1 | 1 | 0 | 0 | 1 |  | 0 | 0 | 1 | 1 | 13 | 30 | 39 | 100 | 39 | 100 | 器具交換 | 入力必須 | 入力必須 | 1 | 1 | 入力必須 | #VALUE! | #VALUE! | 調光器具交換必須 | XND0699WLLG1(NDN28608W＋NNK06011NLG1)
1310 | 57 |  | 4 |  | 461 | ダウンライト |  | 埋込 |  | 調光 |  |  |  | ライコン1個用×１台 | [18 empty] | ライトコンソール | 入力必須 | 0 |  | 1 | 入力必須 | #VALUE! | #VALUE! |  | NQ20346
1311 | 57 |  | 4 |  | 461 | ライコン2個用 |  |  |  | 調光 |  | 3000 | [20 empty] | その他部材 | 入力必須 | 0 |  | 1 | 入力必須 | #VALUE! | #VALUE! | 推奨品番と同様の仕様必須 | WTC7102W
1312 | 57 |  | 4 |  | 461 | ライコン2個用 |  |  |  | 調光 | [22 empty] | その他部材 | 入力必須 | 0 |  | 1 | 入力必須 | #VALUE! | #VALUE! | 推奨品番と同様の仕様必須 | WT3021W
1313 | 57 |  | 4 |  | 461 | ライコン2個用 |  |  |  | 調光 |  | 3000 | [20 empty] | その他部材 | 入力必須 | 0 |  | 1 | 入力必須 | #VALUE! | #VALUE! | 推奨品番と同様の仕様必須 | WT5041
1314 | 57 |  | 4 |  | 461 | ライコン2個用 |  |  |  | 調光 | [22 empty] | その他部材 | 入力必須 | 0 |  | 1 | 入力必須 | #VALUE! | #VALUE! | 推奨品番と同様の仕様必須 | WT3700020
1315 | 57 |  | 4 |  | 461 | ブラケット |  | 壁付け |  |  |  | 5000 |  | 直管蛍光灯 FL20S 【20W】 | 23 | 1 | 1 | 1 | 0 | 0 | 1 |  | 0 | 0 | 1 | 1 | 13 | 30 | 8.97 | 23 | 8.97 | 23 | 入力必須 | 入力必須 | 入力必須 | 1 | 1 | 入力必須 | #VALUE! | #VALUE!
1316 | 57 |  | 4 |  | 461 | ダウンライト | φ150 | 埋込 |  |  |  | 3000 |  | ホワイト電球 LW100/110V60W (口金：E26) 【60W】 | 60 | 1 | 1 | 1 | 0 | 0 | 1 |  | 0 | 0 | 1 | 1 | 13 | 30 | 23.4 | 60 | 23.4 | 60 | 器具交換 | 入力必須 | 入力必須 | 1 | 1 | 入力必須 | #VALUE! | #VALUE! | 器具交換必須
1317 | 57 |  | 4 |  | 461 | ベッド灯 |  | 壁付け |  |  |  | 3000 | メディカルコンソール | コンパクト形蛍光灯 FML13EX 【13W】 | 16 | 1 | 4 | 4 | 0 | 0 | 4 |  | 0 | 0 | 4 | 4 | 4 | 30 | 7.68 | 64 | 7.68 | 64 | 器具交換 | 入力必須 | 入力必須 | 1 | 4 | 入力必須 | #VALUE! | #VALUE! | 器具交換必須 | NNF23106JLE1
1318 | 57 |  | 4 |  | 461 | ベッド灯 |  | 壁付け | [5 empty] | メディカルユニット用取付金具 | [18 empty] | メディカルユニット用取付金具 | 入力必須 | 0 |  | 4 | 入力必須 | #VALUE! | #VALUE! |  | FK60110 | メディカルユニット用取付金具
1319 | 58 |  | 4 |  | 462 | 下面開放 | W300 | 天付け |  |  |  | 5000 |  | 直管蛍光灯 FLR40S 【40W】 | 43 | 2 | 1 | 2 | 0 | 0 | 2 |  | 0 | 0 | 1 | 2 | 13 | 30 | 33.54 | 86 | 33.54 | 86 | 入力必須 | 入力必須 | 入力必須 | 2 | 1 | 入力必須 | #VALUE! | #VALUE!
1320 | 58 |  | 4 |  | 462 | ダウンライト | φ150 | 埋込 |  | 調光 |  | 3000 |  | ホワイト電球 LW100/110V100W (口金：E26) 【100W】 | 100 | 1 | 1 | 1 | 0 | 0 | 1 |  | 0 | 0 | 1 | 1 | 13 | 30 | 39 | 100 | 39 | 100 | 器具交換 | 入力必須 | 入力必須 | 1 | 1 | 入力必須 | #VALUE! | #VALUE! | 調光器具交換必須 | XND0699WLLG1(NDN28608W＋NNK06011NLG1)
1321 | 58 |  | 4 |  | 462 | ダウンライト |  | 埋込 |  | 調光 |  |  |  | ライコン1個用×１台 | [18 empty] | ライトコンソール | 入力必須 | 0 |  | 1 | 入力必須 | #VALUE! | #VALUE! |  | NQ20346
1322 | 58 |  | 4 |  | 462 | ライコン2個用 |  |  |  | 調光 |  | 3000 | [20 empty] | その他部材 | 入力必須 | 0 |  | 1 | 入力必須 | #VALUE! | #VALUE! | 推奨品番と同様の仕様必須 | WTC7102W
1323 | 58 |  | 4 |  | 462 | ライコン2個用 |  |  |  | 調光 | [22 empty] | その他部材 | 入力必須 | 0 |  | 1 | 入力必須 | #VALUE! | #VALUE! | 推奨品番と同様の仕様必須 | WT3021W
1324 | 58 |  | 4 |  | 462 | ライコン2個用 |  |  |  | 調光 |  | 3000 | [20 empty] | その他部材 | 入力必須 | 0 |  | 1 | 入力必須 | #VALUE! | #VALUE! | 推奨品番と同様の仕様必須 | WT5041
1325 | 58 |  | 4 |  | 462 | ライコン2個用 |  |  |  | 調光 | [22 empty] | その他部材 | 入力必須 | 0 |  | 1 | 入力必須 | #VALUE! | #VALUE! | 推奨品番と同様の仕様必須 | WT3700020
1326 | 58 |  | 4 |  | 462 | ブラケット |  | 壁付け |  |  |  | 5000 |  | 直管蛍光灯 FL20S 【20W】 | 23 | 1 | 1 | 1 | 0 | 0 | 1 |  | 0 | 0 | 1 | 1 | 13 | 30 | 8.97 | 23 | 8.97 | 23 | 入力必須 | 入力必須 | 入力必須 | 1 | 1 | 入力必須 | #VALUE! | #VALUE!
1327 | 58 |  | 4 |  | 462 | ダウンライト | φ150 | 埋込 |  |  |  | 3000 |  | ホワイト電球 LW100/110V60W (口金：E26) 【60W】 | 60 | 1 | 1 | 1 | 0 | 0 | 1 |  | 0 | 0 | 1 | 1 | 13 | 30 | 23.4 | 60 | 23.4 | 60 | 器具交換 | 入力必須 | 入力必須 | 1 | 1 | 入力必須 | #VALUE! | #VALUE! | 器具交換必須
1328 | 58 |  | 4 |  | 462 | ベッド灯 |  | 壁付け |  |  |  | 3000 | メディカルコンソール NNF23106 | 【器具LED済】 | 0 | 1 | 4 | 4 | 0 | 0 | 4 | 4 | 4 | 4 | 0 | 0 |  |  | 0 | 0 | 0 |  | 【LED済】 | 【LED済】 | 0 | 0 | 0 | 0 | 0 | 0
1329 | 59 |  | 4 |  | DS | トラフ形 |  | 壁付け |  | 両反射笠 | ガード | 5000 |  | 直管蛍光灯 FLR40S 【40W】 | 43 | 2 | 1 | 2 | 0 | 0 | 2 |  | 0 | 0 | 1 | 2 | 1 | 15 | 1.29 | 86 | 1.29 | 86 | 入力必須 | 入力必須 | 入力必須 | 2 | 1 | 入力必須 | #VALUE! | #VALUE!
1330 | 60 |  | 4 |  | 女子浴室 | 埋込形 | W190 | 埋込 |  |  |  | 5000 |  | 直管蛍光灯 FL20S 【20W】 | 23 | 1 | 1 | 1 | 0 | 0 | 1 |  | 0 | 0 | 1 | 1 | 8 | 30 | 5.52 | 23 | 5.52 | 23 | 入力必須 | 入力必須 | 入力必須 | 1 | 1 | 入力必須 | #VALUE! | #VALUE!
1331 | 60 |  | 4 |  | 女子浴室 | 丸形シーリング |  | 天付け |  | 防水カバー |  | 5000 |  | 【器具LED済】 | 0 | 1 | 1 | 1 | 0 | 0 | 1 | 1 | 1 | 1 | 0 | 0 |  |  | 0 | 0 | 0 |  | 【LED済】 | 【LED済】 | 0 | 0 | 0 | 0 | 0 | 0
1332 | 61 |  | 4 |  | 男子脱衣室 | 埋込形 | W190 | 埋込 |  |  |  | 5000 |  | 直管蛍光灯 FL20S 【20W】 | 23 | 1 | 1 | 1 | 0 | 0 | 1 |  | 0 | 0 | 1 | 1 | 6 | 30 | 4.14 | 23 | 4.14 | 23 | 入力必須 | 入力必須 | 入力必須 | 1 | 1 | 入力必須 | #VALUE! | #VALUE!
1333 | 61 |  | 4 |  | 男子浴室 | 丸形シーリング |  | 天付け |  | 防水カバー |  | 5000 |  | 【器具LED済】 | 0 | 1 | 1 | 1 | 0 | 0 | 1 | 1 | 1 | 1 | 0 | 0 |  |  | 0 | 0 | 0 |  | 【LED済】 | 【LED済】 | 0 | 0 | 0 | 0 | 0 | 0
1334 | 62 |  | 4 |  | 洗濯室 | 埋込形 | W190 | 埋込 |  |  |  | 5000 |  | 直管蛍光灯 FL20S 【20W】 | 23 | 1 | 1 | 1 | 0 | 0 | 1 |  | 0 | 0 | 1 | 1 | 10 | 30 | 6.9 | 23 | 6.9 | 23 | 入力必須 | 入力必須 | 入力必須 | 1 | 1 | 入力必須 | #VALUE! | #VALUE!
1335 | 63 |  | 4 |  | 給湯室 | 埋込形 | W190 | 埋込 |  |  |  | 5000 |  | 直管蛍光灯 FL20S 【20W】 | 23 | 1 | 1 | 1 | 0 | 0 | 1 |  | 0 | 0 | 1 | 1 | 4 | 30 | 2.76 | 23 | 2.76 | 23 | 入力必須 | 入力必須 | 入力必須 | 1 | 1 | 入力必須 | #VALUE! | #VALUE!
1336 | 64 |  | 4 |  | 作業室 | 埋込形 | W190 | 埋込 |  |  |  | 5000 |  | 直管蛍光灯 FL20S 【20W】 | 23 | 1 | 1 | 1 | 0 | 0 | 1 |  | 0 | 0 | 1 | 1 | 2 | 30 | 1.38 | 23 | 1.38 | 23 | 入力必須 | 入力必須 | 入力必須 | 1 | 1 | 入力必須 | #VALUE! | #VALUE!
1337 | 65 |  | 4 |  | ナースコーナー | 埋込形 | W300 | 埋込 |  |  |  | 5000 |  | 直管蛍光灯 FLR40S 【40W】 | 43 | 2 | 1 | 2 | 0 | 0 | 2 |  | 0 | 0 | 1 | 2 | 2 | 30 | 5.16 | 86 | 5.16 | 86 | 入力必須 | 入力必須 | 入力必須 | 2 | 1 | 入力必須 | #VALUE! | #VALUE!
1338 | 65 |  | 4 |  | ナースコーナー | ダウンライト | φ150 | 埋込 |  |  |  | 5000 |  | コンパクト形蛍光灯 FDL18EX 【18W】 | 21 | 1 | 2 | 2 | 0 | 0 | 2 |  | 0 | 0 | 2 | 2 | 2 | 30 | 2.52 | 42 | 2.52 | 42 | 器具交換 | 入力必須 | 入力必須 | 1 | 2 | 入力必須 | #VALUE! | #VALUE! | 器具交換必須
1339 | 66 |  | 4 |  | 倉庫 | 埋込形 | W190 | 埋込 |  |  |  | 5000 |  | 直管蛍光灯 FLR40S 【40W】 | 43 | 1 | 1 | 1 | 0 | 0 | 1 |  | 0 | 0 | 1 | 1 | 2 | 22 | 1.892 | 43 | 1.892 | 43 | 入力必須 | 入力必須 | 入力必須 | 1 | 1 | 入力必須 | #VALUE! | #VALUE!
1340 | 67 |  | 4 |  | 清拭室 | 埋込形 | W300 | 埋込 |  | 防水ソケット | ステンレス | 5000 |  | 直管蛍光灯 FLR40S 【40W】 | 43 | 2 | 1 | 2 | 0 | 0 | 2 |  | 0 | 0 | 1 | 2 | 10 | 22 | 18.92 | 86 | 18.92 | 86 | 器具交換 | 入力必須 | 入力必須 | 2 | 1 | 入力必須 | #VALUE! | #VALUE! | 防水対応器具交換必須 | MY-WB450531/N AHTN（EL-LH-WB43010+EL-LUW45053N AHTN）
1341 | 67 |  | 4 |  | 清拭室 | 埋込形 | W220 | 埋込 |  | 防水ソケット | ステンレス | 5000 |  | 直管蛍光灯 FLR40S 【40W】 | 43 | 2 | 1 | 2 | 0 | 0 | 2 |  | 0 | 0 | 1 | 2 | 10 | 22 | 18.92 | 86 | 18.92 | 86 | 器具交換 | 入力必須 | 入力必須 | 2 | 1 | 入力必須 | #VALUE! | #VALUE! | 防水器具交換必須 | XLW452UENZLE9(NNWK42722+NNW4510ENZLE9)
1342 | 68 |  | 4 |  | 研修室 | 埋込形 | W300 | 埋込 |  |  |  | 5000 |  | 直管蛍光灯 FLR40S 【40W】 | 43 | 2 | 4 | 8 | 0 | 0 | 8 |  | 0 | 0 | 4 | 8 | 4 | 22 | 30.272 | 344 | 30.272 | 344 | 入力必須 | 入力必須 | 入力必須 | 2 | 4 | 入力必須 | #VALUE! | #VALUE!
1343 | 69 |  | 4 |  | 男子トイレ | ダウンライト | φ150 | 埋込 |  |  |  | 3000 |  | ホワイト電球 LW100/110V60W (口金：E26) 【60W】 | 60 | 1 | 1 | 1 | 0 | 0 | 1 |  | 0 | 0 | 1 | 1 | 12 | 30 | 21.6 | 60 | 21.6 | 60 | 器具交換 | 入力必須 | 入力必須 | 1 | 1 | 入力必須 | #VALUE! | #VALUE! | 器具交換必須
1344 | 69 |  | 4 |  | 男子トイレ | トラフ形 |  | 天付け | 間接照明 |  |  | 5000 |  | 直管蛍光灯 FL20S 【20W】 | 23 | 1 | 1 | 1 | 0 | 0 | 1 |  | 0 | 0 | 1 | 1 | 12 | 30 | 8.28 | 23 | 8.28 | 23 | 入力必須 | 入力必須 | 入力必須 | 1 | 1 | 入力必須 | #VALUE! | #VALUE!
1345 | 70 |  | 4 |  | 洗浄室 | 埋込形 | W190 | 埋込 |  |  |  | 5000 |  | 直管蛍光灯 FLR40S 【40W】 | 43 | 1 | 1 | 1 | 0 | 0 | 1 |  | 0 | 0 | 1 | 1 | 2 | 30 | 2.58 | 43 | 2.58 | 43 | 入力必須 | 入力必須 | 入力必須 | 1 | 1 | 入力必須 | #VALUE! | #VALUE!
1346 | 71 |  | 4 |  | 女子トイレ | 埋込形 | W190 | 埋込 |  |  |  | 5000 |  | 直管蛍光灯 FL20S 【20W】 | 23 | 1 | 1 | 1 | 0 | 0 | 1 |  | 0 | 0 | 1 | 1 | 12 | 30 | 8.28 | 23 | 8.28 | 23 | 入力必須 | 入力必須 | 入力必須 | 1 | 1 | 入力必須 | #VALUE! | #VALUE!
1347 | 71 |  | 4 |  | 女子トイレ | ダウンライト | φ150 | 埋込 |  |  |  | 3000 |  | ホワイト電球 LW100/110V60W (口金：E26) 【60W】 | 60 | 1 | 1 | 1 | 0 | 0 | 1 |  | 0 | 0 | 1 | 1 | 12 | 30 | 21.6 | 60 | 21.6 | 60 | 器具交換 | 入力必須 | 入力必須 | 1 | 1 | 入力必須 | #VALUE! | #VALUE! | 器具交換必須
1348 | 71 |  | 4 |  | 女子トイレ | トラフ形 |  | 天付け | 間接照明 |  |  | 5000 |  | 直管蛍光灯 FL20S 【20W】 | 23 | 1 | 1 | 1 | 0 | 0 | 1 |  | 0 | 0 | 1 | 1 | 12 | 30 | 8.28 | 23 | 8.28 | 23 | 入力必須 | 入力必須 | 入力必須 | 1 | 1 | 入力必須 | #VALUE! | #VALUE!
1349 | 72 |  | 4 |  | 車椅子トイレ | 埋込形 | W300 | 埋込 |  |  |  | 5000 |  | 直管蛍光灯 FL20S 【20W】 | 23 | 2 | 1 | 2 | 0 | 0 | 2 |  | 0 | 0 | 1 | 2 | 12 | 30 | 16.56 | 46 | 16.56 | 46 | 入力必須 | 入力必須 | 入力必須 | 2 | 1 | 入力必須 | #VALUE! | #VALUE!
1350 | 73 |  | 4 |  | 職員トイレ | 埋込形 | W190 | 埋込 |  |  |  | 5000 |  | 直管蛍光灯 FL20S 【20W】 | 23 | 1 | 1 | 1 | 0 | 0 | 1 |  | 0 | 0 | 1 | 1 | 6 | 30 | 4.14 | 23 | 4.14 | 23 | 入力必須 | 入力必須 | 入力必須 | 1 | 1 | 入力必須 | #VALUE! | #VALUE!
1351 | 73 |  | 4 |  | 職員トイレ | 流し元灯 |  | 壁付け |  | プルスイッチ | コンセント | 5000 |  | 直管蛍光灯 FL15 【15W】 | 18 | 1 | 1 | 1 | 0 | 0 | 1 |  | 0 | 0 | 1 | 1 | 6 | 30 | 3.24 | 18 | 3.24 | 18 | 入力必須 | 入力必須 | 入力必須 | 1 | 1 | 入力必須 | #VALUE! | #VALUE!
1352 | 74 |  | 4 |  | DS | トラフ形 |  | 壁付け |  | 両反射笠 | ガード | 5000 |  | 直管蛍光灯 FLR40S 【40W】 | 43 | 2 | 1 | 2 | 0 | 0 | 2 |  | 0 | 0 | 1 | 2 | 1 | 15 | 1.29 | 86 | 1.29 | 86 | 入力必須 | 入力必須 | 入力必須 | 2 | 1 | 入力必須 | #VALUE! | #VALUE!
1353 | 75 |  | 4 |  | EPS | トラフ形 |  | 壁付け |  | 両反射笠 | ガード | 5000 |  | 直管蛍光灯 FLR40S 【40W】 | 43 | 2 | 1 | 2 | 0 | 0 | 2 |  | 0 | 0 | 1 | 2 | 1 | 15 | 1.29 | 86 | 1.29 | 86 | 入力必須 | 入力必須 | 入力必須 | 2 | 1 | 入力必須 | #VALUE! | #VALUE!
1354 | 76 |  | 4 |  | 463 | 下面開放 | W190 | 天付け |  |  |  | 5000 |  | 直管蛍光灯 FHF32EX 高出力形 【45W】 | 48 | 1 | 1 | 1 | 0 | 0 | 1 |  | 0 | 0 | 1 | 1 | 13 | 30 | 18.72 | 48 | 18.72 | 48 | 入力必須 | 入力必須 | 入力必須 | 1 | 1 | 入力必須 | #VALUE! | #VALUE!
1355 | 76 |  | 4 |  | 463 | ダウンライト | φ150 | 埋込 |  | 調光 |  | 3000 |  | ホワイト電球 LW100/110V100W (口金：E26) 【100W】 | 100 | 1 | 1 | 1 | 0 | 0 | 1 |  | 0 | 0 | 1 | 1 | 13 | 30 | 39 | 100 | 39 | 100 | 器具交換 | 入力必須 | 入力必須 | 1 | 1 | 入力必須 | #VALUE! | #VALUE! | 調光器具交換必須 | XND0699WLLG1(NDN28608W＋NNK06011NLG1)
1356 | 76 |  | 4 |  | 463 | ダウンライト |  | 埋込 |  | 調光 |  |  |  | ライコン1個用×１台 | [18 empty] | ライトコンソール | 入力必須 | 0 |  | 1 | 入力必須 | #VALUE! | #VALUE! |  | NQ20346
1357 | 76 |  | 4 |  | 463 | ライコン2個用 |  |  |  | 調光 |  | 3000 | [20 empty] | その他部材 | 入力必須 | 0 |  | 1 | 入力必須 | #VALUE! | #VALUE! | 推奨品番と同様の仕様必須 | WTC7102W
1358 | 76 |  | 4 |  | 463 | ライコン2個用 |  |  |  | 調光 | [22 empty] | その他部材 | 入力必須 | 0 |  | 1 | 入力必須 | #VALUE! | #VALUE! | 推奨品番と同様の仕様必須 | WT3021W
1359 | 76 |  | 4 |  | 463 | ライコン2個用 |  |  |  | 調光 |  | 3000 | [20 empty] | その他部材 | 入力必須 | 0 |  | 1 | 入力必須 | #VALUE! | #VALUE! | 推奨品番と同様の仕様必須 | WT5041
1360 | 76 |  | 4 |  | 463 | ライコン2個用 |  |  |  | 調光 | [22 empty] | その他部材 | 入力必須 | 0 |  | 1 | 入力必須 | #VALUE! | #VALUE! | 推奨品番と同様の仕様必須 | WT3700020
1361 | 76 |  | 4 |  | 463 | ダウンライト | φ150 | 埋込 |  |  |  | 3000 |  | ホワイト電球 LW100/110V60W (口金：E26) 【60W】 | 60 | 1 | 1 | 1 | 0 | 0 | 1 |  | 0 | 0 | 1 | 1 | 13 | 30 | 23.4 | 60 | 23.4 | 60 | 器具交換 | 入力必須 | 入力必須 | 1 | 1 | 入力必須 | #VALUE! | #VALUE! | 器具交換必須
1362 | 76 |  | 4 |  | 463 | ベッド灯 |  | 壁付け |  |  |  | 3000 | メディカルコンソール | コンパクト形蛍光灯 FML13EX 【13W】 | 16 | 1 | 1 | 1 | 0 | 0 | 1 |  | 0 | 0 | 1 | 1 | 4 | 30 | 1.92 | 16 | 1.92 | 16 | 器具交換 | 入力必須 | 入力必須 | 1 | 1 | 入力必須 | #VALUE! | #VALUE! | 器具交換必須 | NNF23106JLE1
1363 | 76 |  | 4 |  | 463 | ベッド灯 |  | 壁付け | [5 empty] | メディカルユニット用取付金具 | [18 empty] | メディカルユニット用取付金具 | 入力必須 | 0 |  | 1 | 入力必須 | #VALUE! | #VALUE! |  | FK60110 | メディカルユニット用取付金具
1364 | 77 |  | 4 |  | 465 | 下面開放 | W190 | 天付け |  |  |  | 5000 |  | 直管蛍光灯 FHF32EX 高出力形 【45W】 | 48 | 1 | 1 | 1 | 0 | 0 | 1 |  | 0 | 0 | 1 | 1 | 13 | 30 | 18.72 | 48 | 18.72 | 48 | 入力必須 | 入力必須 | 入力必須 | 1 | 1 | 入力必須 | #VALUE! | #VALUE!
1365 | 77 |  | 4 |  | 465 | ダウンライト | φ150 | 埋込 |  | 調光 |  | 3000 |  | ホワイト電球 LW100/110V100W (口金：E26) 【100W】 | 100 | 1 | 1 | 1 | 0 | 0 | 1 |  | 0 | 0 | 1 | 1 | 13 | 30 | 39 | 100 | 39 | 100 | 器具交換 | 入力必須 | 入力必須 | 1 | 1 | 入力必須 | #VALUE! | #VALUE! | 調光器具交換必須 | XND0699WLLG1(NDN28608W＋NNK06011NLG1)
1366 | 77 |  | 4 |  | 465 | ダウンライト |  | 埋込 |  | 調光 |  |  |  | ライコン1個用×１台 | [18 empty] | ライトコンソール | 入力必須 | 0 |  | 1 | 入力必須 | #VALUE! | #VALUE! |  | NQ20346
1367 | 77 |  | 4 |  | 465 | ライコン2個用 |  |  |  | 調光 |  | 3000 | [20 empty] | その他部材 | 入力必須 | 0 |  | 1 | 入力必須 | #VALUE! | #VALUE! | 推奨品番と同様の仕様必須 | WTC7102W
1368 | 77 |  | 4 |  | 465 | ライコン2個用 |  |  |  | 調光 | [22 empty] | その他部材 | 入力必須 | 0 |  | 1 | 入力必須 | #VALUE! | #VALUE! | 推奨品番と同様の仕様必須 | WT3021W
1369 | 77 |  | 4 |  | 465 | ライコン2個用 |  |  |  | 調光 |  | 3000 | [20 empty] | その他部材 | 入力必須 | 0 |  | 1 | 入力必須 | #VALUE! | #VALUE! | 推奨品番と同様の仕様必須 | WT5041
1370 | 77 |  | 4 |  | 465 | ライコン2個用 |  |  |  | 調光 | [22 empty] | その他部材 | 入力必須 | 0 |  | 1 | 入力必須 | #VALUE! | #VALUE! | 推奨品番と同様の仕様必須 | WT3700020
1371 | 77 |  | 4 |  | 465 | ダウンライト | φ150 | 埋込 |  |  |  | 3000 |  | ホワイト電球 LW100/110V60W (口金：E26) 【60W】 | 60 | 1 | 1 | 1 | 0 | 0 | 1 |  | 0 | 0 | 1 | 1 | 13 | 30 | 23.4 | 60 | 23.4 | 60 | 器具交換 | 入力必須 | 入力必須 | 1 | 1 | 入力必須 | #VALUE! | #VALUE! | 器具交換必須
1372 | 77 |  | 4 |  | 465 | ベッド灯 |  | 壁付け |  |  |  | 3000 | メディカルコンソール | コンパクト形蛍光灯 FML13EX 【13W】 | 16 | 1 | 1 | 1 | 0 | 0 | 1 |  | 0 | 0 | 1 | 1 | 4 | 30 | 1.92 | 16 | 1.92 | 16 | 器具交換 | 入力必須 | 入力必須 | 1 | 1 | 入力必須 | #VALUE! | #VALUE! | 器具交換必須 | NNF23106JLE1
1373 | 77 |  | 4 |  | 465 | ベッド灯 |  | 壁付け | [5 empty] | メディカルユニット用取付金具 | [18 empty] | メディカルユニット用取付金具 | 入力必須 | 0 |  | 1 | 入力必須 | #VALUE! | #VALUE! |  | FK60110 | メディカルユニット用取付金具
1374 | 78 |  | 4 |  | 466 | 下面開放 | W190 | 天付け |  |  |  | 5000 |  | 直管蛍光灯 FHF32EX 高出力形 【45W】 | 48 | 1 | 1 | 1 | 0 | 0 | 1 |  | 0 | 0 | 1 | 1 | 13 | 30 | 18.72 | 48 | 18.72 | 48 | 入力必須 | 入力必須 | 入力必須 | 1 | 1 | 入力必須 | #VALUE! | #VALUE!
1375 | 78 |  | 4 |  | 466 | ダウンライト | φ150 | 埋込 |  | 調光 |  | 3000 |  | ホワイト電球 LW100/110V100W (口金：E26) 【100W】 | 100 | 1 | 1 | 1 | 0 | 0 | 1 |  | 0 | 0 | 1 | 1 | 13 | 30 | 39 | 100 | 39 | 100 | 器具交換 | 入力必須 | 入力必須 | 1 | 1 | 入力必須 | #VALUE! | #VALUE! | 調光器具交換必須 | XND0699WLLG1(NDN28608W＋NNK06011NLG1)
1376 | 78 |  | 4 |  | 466 | ダウンライト |  | 埋込 |  | 調光 |  |  |  | ライコン1個用×１台 | [18 empty] | ライトコンソール | 入力必須 | 0 |  | 1 | 入力必須 | #VALUE! | #VALUE! |  | NQ20346
1377 | 78 |  | 4 |  | 466 | ライコン2個用 |  |  |  | 調光 |  | 3000 | [20 empty] | その他部材 | 入力必須 | 0 |  | 1 | 入力必須 | #VALUE! | #VALUE! | 推奨品番と同様の仕様必須 | WTC7102W
1378 | 78 |  | 4 |  | 466 | ライコン2個用 |  |  |  | 調光 | [22 empty] | その他部材 | 入力必須 | 0 |  | 1 | 入力必須 | #VALUE! | #VALUE! | 推奨品番と同様の仕様必須 | WT3021W
1379 | 78 |  | 4 |  | 466 | ライコン2個用 |  |  |  | 調光 |  | 3000 | [20 empty] | その他部材 | 入力必須 | 0 |  | 1 | 入力必須 | #VALUE! | #VALUE! | 推奨品番と同様の仕様必須 | WT5041
1380 | 78 |  | 4 |  | 466 | ライコン2個用 |  |  |  | 調光 | [22 empty] | その他部材 | 入力必須 | 0 |  | 1 | 入力必須 | #VALUE! | #VALUE! | 推奨品番と同様の仕様必須 | WT3700020
1381 | 78 |  | 4 |  | 466 | ダウンライト | φ150 | 埋込 |  |  |  | 3000 |  | ホワイト電球 LW100/110V60W (口金：E26) 【60W】 | 60 | 1 | 1 | 1 | 0 | 0 | 1 |  | 0 | 0 | 1 | 1 | 13 | 30 | 23.4 | 60 | 23.4 | 60 | 器具交換 | 入力必須 | 入力必須 | 1 | 1 | 入力必須 | #VALUE! | #VALUE! | 器具交換必須
1382 | 78 |  | 4 |  | 466 | ベッド灯 |  | 壁付け |  |  |  | 3000 | メディカルコンソール | コンパクト形蛍光灯 FML13EX 【13W】 | 16 | 1 | 1 | 1 | 0 | 0 | 1 |  | 0 | 0 | 1 | 1 | 4 | 30 | 1.92 | 16 | 1.92 | 16 | 器具交換 | 入力必須 | 入力必須 | 1 | 1 | 入力必須 | #VALUE! | #VALUE! | 器具交換必須 | NNF23106JLE1
1383 | 78 |  | 4 |  | 466 | ベッド灯 |  | 壁付け | [5 empty] | メディカルユニット用取付金具 | [18 empty] | メディカルユニット用取付金具 | 入力必須 | 0 |  | 1 | 入力必須 | #VALUE! | #VALUE! |  | FK60110 | メディカルユニット用取付金具
1384 | 79 |  | 4 |  | 467 | 下面開放 | W190 | 天付け |  |  |  | 5000 |  | 直管蛍光灯 FHF32EX 高出力形 【45W】 | 48 | 1 | 1 | 1 | 0 | 0 | 1 |  | 0 | 0 | 1 | 1 | 13 | 30 | 18.72 | 48 | 18.72 | 48 | 入力必須 | 入力必須 | 入力必須 | 1 | 1 | 入力必須 | #VALUE! | #VALUE!
1385 | 79 |  | 4 |  | 467 | ダウンライト | φ150 | 埋込 |  | 調光 |  | 3000 |  | ホワイト電球 LW100/110V100W (口金：E26) 【100W】 | 100 | 1 | 1 | 1 | 0 | 0 | 1 |  | 0 | 0 | 1 | 1 | 13 | 30 | 39 | 100 | 39 | 100 | 器具交換 | 入力必須 | 入力必須 | 1 | 1 | 入力必須 | #VALUE! | #VALUE! | 調光器具交換必須 | XND0699WLLG1(NDN28608W＋NNK06011NLG1)
1386 | 79 |  | 4 |  | 467 | ダウンライト |  | 埋込 |  | 調光 |  |  |  | ライコン1個用×１台 | [18 empty] | ライトコンソール | 入力必須 | 0 |  | 1 | 入力必須 | #VALUE! | #VALUE! |  | NQ20346
1387 | 79 |  | 4 |  | 467 | ライコン2個用 |  |  |  | 調光 |  | 3000 | [20 empty] | その他部材 | 入力必須 | 0 |  | 1 | 入力必須 | #VALUE! | #VALUE! | 推奨品番と同様の仕様必須 | WTC7102W
1388 | 79 |  | 4 |  | 467 | ライコン2個用 |  |  |  | 調光 | [22 empty] | その他部材 | 入力必須 | 0 |  | 1 | 入力必須 | #VALUE! | #VALUE! | 推奨品番と同様の仕様必須 | WT3021W
1389 | 79 |  | 4 |  | 467 | ライコン2個用 |  |  |  | 調光 |  | 3000 | [20 empty] | その他部材 | 入力必須 | 0 |  | 1 | 入力必須 | #VALUE! | #VALUE! | 推奨品番と同様の仕様必須 | WT5041
1390 | 79 |  | 4 |  | 467 | ライコン2個用 |  |  |  | 調光 | [22 empty] | その他部材 | 入力必須 | 0 |  | 1 | 入力必須 | #VALUE! | #VALUE! | 推奨品番と同様の仕様必須 | WT3700020
1391 | 79 |  | 4 |  | 467 | ダウンライト | φ150 | 埋込 |  |  |  | 3000 |  | ホワイト電球 LW100/110V60W (口金：E26) 【60W】 | 60 | 1 | 1 | 1 | 0 | 0 | 1 |  | 0 | 0 | 1 | 1 | 13 | 30 | 23.4 | 60 | 23.4 | 60 | 器具交換 | 入力必須 | 入力必須 | 1 | 1 | 入力必須 | #VALUE! | #VALUE! | 器具交換必須
1392 | 79 |  | 4 |  | 467 | ベッド灯 |  | 壁付け |  |  |  | 3000 | メディカルコンソール | コンパクト形蛍光灯 FML13EX 【13W】 | 16 | 1 | 1 | 1 | 0 | 0 | 1 |  | 0 | 0 | 1 | 1 | 4 | 30 | 1.92 | 16 | 1.92 | 16 | 器具交換 | 入力必須 | 入力必須 | 1 | 1 | 入力必須 | #VALUE! | #VALUE! | 器具交換必須 | NNF23106JLE1
1393 | 79 |  | 4 |  | 467 | ベッド灯 |  | 壁付け | [5 empty] | メディカルユニット用取付金具 | [18 empty] | メディカルユニット用取付金具 | 入力必須 | 0 |  | 1 | 入力必須 | #VALUE! | #VALUE! |  | FK60110 | メディカルユニット用取付金具
1394 | 80 |  | 4 |  | 468 | 下面開放 | W190 | 天付け |  |  |  | 5000 |  | 直管蛍光灯 FHF32EX 高出力形 【45W】 | 48 | 1 | 1 | 1 | 0 | 0 | 1 |  | 0 | 0 | 1 | 1 | 13 | 30 | 18.72 | 48 | 18.72 | 48 | 入力必須 | 入力必須 | 入力必須 | 1 | 1 | 入力必須 | #VALUE! | #VALUE!
1395 | 80 |  | 4 |  | 468 | ダウンライト | φ150 | 埋込 |  | 調光 |  | 3000 |  | ホワイト電球 LW100/110V100W (口金：E26) 【100W】 | 100 | 1 | 1 | 1 | 0 | 0 | 1 |  | 0 | 0 | 1 | 1 | 13 | 30 | 39 | 100 | 39 | 100 | 器具交換 | 入力必須 | 入力必須 | 1 | 1 | 入力必須 | #VALUE! | #VALUE! | 調光器具交換必須 | XND0699WLLG1(NDN28608W＋NNK06011NLG1)
1396 | 80 |  | 4 |  | 468 | ダウンライト |  | 埋込 |  | 調光 |  |  |  | ライコン1個用×１台 | [18 empty] | ライトコンソール | 入力必須 | 0 |  | 1 | 入力必須 | #VALUE! | #VALUE! |  | NQ20346
1397 | 80 |  | 4 |  | 468 | ライコン2個用 |  |  |  | 調光 |  | 3000 | [20 empty] | その他部材 | 入力必須 | 0 |  | 1 | 入力必須 | #VALUE! | #VALUE! | 推奨品番と同様の仕様必須 | WTC7102W
1398 | 80 |  | 4 |  | 468 | ライコン2個用 |  |  |  | 調光 | [22 empty] | その他部材 | 入力必須 | 0 |  | 1 | 入力必須 | #VALUE! | #VALUE! | 推奨品番と同様の仕様必須 | WT3021W
1399 | 80 |  | 4 |  | 468 | ライコン2個用 |  |  |  | 調光 |  | 3000 | [20 empty] | その他部材 | 入力必須 | 0 |  | 1 | 入力必須 | #VALUE! | #VALUE! | 推奨品番と同様の仕様必須 | WT5041
1400 | 80 |  | 4 |  | 468 | ライコン2個用 |  |  |  | 調光 | [22 empty] | その他部材 | 入力必須 | 0 |  | 1 | 入力必須 | #VALUE! | #VALUE! | 推奨品番と同様の仕様必須 | WT3700020
1401 | 80 |  | 4 |  | 468 | ダウンライト | φ150 | 埋込 |  |  |  | 3000 |  | ホワイト電球 LW100/110V60W (口金：E26) 【60W】 | 60 | 1 | 1 | 1 | 0 | 0 | 1 |  | 0 | 0 | 1 | 1 | 13 | 30 | 23.4 | 60 | 23.4 | 60 | 器具交換 | 入力必須 | 入力必須 | 1 | 1 | 入力必須 | #VALUE! | #VALUE! | 器具交換必須
1402 | 80 |  | 4 |  | 468 | ベッド灯 |  | 壁付け |  |  |  | 3000 | メディカルコンソール NNF23106 | 【器具LED済】 | 0 | 1 | 1 | 1 | 0 | 0 | 1 | 1 | 1 | 1 | 0 | 0 |  |  | 0 | 0 | 0 |  | 【LED済】 | 【LED済】 | 0 | 0 | 0 | 0 | 0 | 0
1403 | 81 |  | 4 |  | 470 | 下面開放 | W190 | 天付け |  |  |  | 5000 |  | 直管蛍光灯 FHF32EX 高出力形 【45W】 | 48 | 1 | 1 | 1 | 0 | 0 | 1 |  | 0 | 0 | 1 | 1 | 13 | 30 | 18.72 | 48 | 18.72 | 48 | 入力必須 | 入力必須 | 入力必須 | 1 | 1 | 入力必須 | #VALUE! | #VALUE!
1404 | 81 |  | 4 |  | 470 | ダウンライト | φ150 | 埋込 |  | 調光 |  | 3000 |  | ホワイト電球 LW100/110V100W (口金：E26) 【100W】 | 100 | 1 | 1 | 1 | 0 | 0 | 1 |  | 0 | 0 | 1 | 1 | 13 | 30 | 39 | 100 | 39 | 100 | 器具交換 | 入力必須 | 入力必須 | 1 | 1 | 入力必須 | #VALUE! | #VALUE! | 調光器具交換必須 | XND0699WLLG1(NDN28608W＋NNK06011NLG1)
1405 | 81 |  | 4 |  | 470 | ダウンライト |  | 埋込 |  | 調光 |  |  |  | ライコン1個用×１台 | [18 empty] | ライトコンソール | 入力必須 | 0 |  | 1 | 入力必須 | #VALUE! | #VALUE! |  | NQ20346
1406 | 81 |  | 4 |  | 470 | ライコン2個用 |  |  |  | 調光 |  | 3000 | [20 empty] | その他部材 | 入力必須 | 0 |  | 1 | 入力必須 | #VALUE! | #VALUE! | 推奨品番と同様の仕様必須 | WTC7102W
1407 | 81 |  | 4 |  | 470 | ライコン2個用 |  |  |  | 調光 | [22 empty] | その他部材 | 入力必須 | 0 |  | 1 | 入力必須 | #VALUE! | #VALUE! | 推奨品番と同様の仕様必須 | WT3021W
1408 | 81 |  | 4 |  | 470 | ライコン2個用 |  |  |  | 調光 |  | 3000 | [20 empty] | その他部材 | 入力必須 | 0 |  | 1 | 入力必須 | #VALUE! | #VALUE! | 推奨品番と同様の仕様必須 | WT5041
1409 | 81 |  | 4 |  | 470 | ライコン2個用 |  |  |  | 調光 | [22 empty] | その他部材 | 入力必須 | 0 |  | 1 | 入力必須 | #VALUE! | #VALUE! | 推奨品番と同様の仕様必須 | WT3700020
1410 | 81 |  | 4 |  | 470 | ダウンライト | φ150 | 埋込 |  |  |  | 3000 |  | ホワイト電球 LW100/110V60W (口金：E26) 【60W】 | 60 | 1 | 1 | 1 | 0 | 0 | 1 |  | 0 | 0 | 1 | 1 | 13 | 30 | 23.4 | 60 | 23.4 | 60 | 器具交換 | 入力必須 | 入力必須 | 1 | 1 | 入力必須 | #VALUE! | #VALUE! | 器具交換必須
1411 | 81 |  | 4 |  | 470 | ベッド灯 |  | 壁付け |  |  |  | 3000 | メディカルコンソール | コンパクト形蛍光灯 FML13EX 【13W】 | 16 | 1 | 1 | 1 | 0 | 0 | 1 |  | 0 | 0 | 1 | 1 | 4 | 30 | 1.92 | 16 | 1.92 | 16 | 器具交換 | 入力必須 | 入力必須 | 1 | 1 | 入力必須 | #VALUE! | #VALUE! | 器具交換必須 | NNF23106JLE1
1412 | 81 |  | 4 |  | 470 | ベッド灯 |  | 壁付け | [5 empty] | メディカルユニット用取付金具 | [18 empty] | メディカルユニット用取付金具 | 入力必須 | 0 |  | 1 | 入力必須 | #VALUE! | #VALUE! |  | FK60110 | メディカルユニット用取付金具
1413 | 82 |  | 4 |  | 471 | 下面開放 | W190 | 天付け |  |  |  | 5000 |  | 直管蛍光灯 FHF32EX 高出力形 【45W】 | 48 | 1 | 1 | 1 | 0 | 0 | 1 |  | 0 | 0 | 1 | 1 | 13 | 30 | 18.72 | 48 | 18.72 | 48 | 入力必須 | 入力必須 | 入力必須 | 1 | 1 | 入力必須 | #VALUE! | #VALUE!
1414 | 82 |  | 4 |  | 471 | ダウンライト | φ150 | 埋込 |  | 調光 |  | 3000 |  | ホワイト電球 LW100/110V100W (口金：E26) 【100W】 | 100 | 1 | 1 | 1 | 0 | 0 | 1 |  | 0 | 0 | 1 | 1 | 13 | 30 | 39 | 100 | 39 | 100 | 器具交換 | 入力必須 | 入力必須 | 1 | 1 | 入力必須 | #VALUE! | #VALUE! | 調光器具交換必須 | XND0699WLLG1(NDN28608W＋NNK06011NLG1)
1415 | 82 |  | 4 |  | 471 | ダウンライト |  | 埋込 |  | 調光 |  |  |  | ライコン1個用×１台 | [18 empty] | ライトコンソール | 入力必須 | 0 |  | 1 | 入力必須 | #VALUE! | #VALUE! |  | NQ20346
1416 | 82 |  | 4 |  | 471 | ライコン2個用 |  |  |  | 調光 |  | 3000 | [20 empty] | その他部材 | 入力必須 | 0 |  | 1 | 入力必須 | #VALUE! | #VALUE! | 推奨品番と同様の仕様必須 | WTC7102W
1417 | 82 |  | 4 |  | 471 | ライコン2個用 |  |  |  | 調光 | [22 empty] | その他部材 | 入力必須 | 0 |  | 1 | 入力必須 | #VALUE! | #VALUE! | 推奨品番と同様の仕様必須 | WT3021W
1418 | 82 |  | 4 |  | 471 | ライコン2個用 |  |  |  | 調光 |  | 3000 | [20 empty] | その他部材 | 入力必須 | 0 |  | 1 | 入力必須 | #VALUE! | #VALUE! | 推奨品番と同様の仕様必須 | WT5041
1419 | 82 |  | 4 |  | 471 | ライコン2個用 |  |  |  | 調光 | [22 empty] | その他部材 | 入力必須 | 0 |  | 1 | 入力必須 | #VALUE! | #VALUE! | 推奨品番と同様の仕様必須 | WT3700020
1420 | 82 |  | 4 |  | 471 | ダウンライト | φ150 | 埋込 |  |  |  | 3000 |  | ホワイト電球 LW100/110V60W (口金：E26) 【60W】 | 60 | 1 | 1 | 1 | 0 | 0 | 1 |  | 0 | 0 | 1 | 1 | 13 | 30 | 23.4 | 60 | 23.4 | 60 | 器具交換 | 入力必須 | 入力必須 | 1 | 1 | 入力必須 | #VALUE! | #VALUE! | 器具交換必須
1421 | 82 |  | 4 |  | 471 | ベッド灯 |  | 壁付け |  |  |  | 3000 | メディカルコンソール | コンパクト形蛍光灯 FML13EX 【13W】 | 16 | 1 | 1 | 1 | 0 | 0 | 1 |  | 0 | 0 | 1 | 1 | 4 | 30 | 1.92 | 16 | 1.92 | 16 | 器具交換 | 入力必須 | 入力必須 | 1 | 1 | 入力必須 | #VALUE! | #VALUE! | 器具交換必須 | NNF23106JLE1
1422 | 82 |  | 4 |  | 471 | ベッド灯 |  | 壁付け | [5 empty] | メディカルユニット用取付金具 | [18 empty] | メディカルユニット用取付金具 | 入力必須 | 0 |  | 1 | 入力必須 | #VALUE! | #VALUE! |  | FK60110 | メディカルユニット用取付金具
1423 | 83 |  | 4 |  | 472 | 下面開放 | W190 | 天付け |  |  |  | 5000 |  | 直管蛍光灯 FHF32EX 高出力形 【45W】 | 48 | 1 | 1 | 1 | 0 | 0 | 1 |  | 0 | 0 | 1 | 1 | 13 | 30 | 18.72 | 48 | 18.72 | 48 | 入力必須 | 入力必須 | 入力必須 | 1 | 1 | 入力必須 | #VALUE! | #VALUE!
1424 | 83 |  | 4 |  | 472 | ダウンライト | φ150 | 埋込 |  | 調光 |  | 3000 |  | ホワイト電球 LW100/110V100W (口金：E26) 【100W】 | 100 | 1 | 1 | 1 | 0 | 0 | 1 |  | 0 | 0 | 1 | 1 | 13 | 30 | 39 | 100 | 39 | 100 | 器具交換 | 入力必須 | 入力必須 | 1 | 1 | 入力必須 | #VALUE! | #VALUE! | 調光器具交換必須 | XND0699WLLG1(NDN28608W＋NNK06011NLG1)
1425 | 83 |  | 4 |  | 472 | ダウンライト |  | 埋込 |  | 調光 |  |  |  | ライコン1個用×１台 | [18 empty] | ライトコンソール | 入力必須 | 0 |  | 1 | 入力必須 | #VALUE! | #VALUE! |  | NQ20346
1426 | 83 |  | 4 |  | 472 | ライコン2個用 |  |  |  | 調光 |  | 3000 | [20 empty] | その他部材 | 入力必須 | 0 |  | 1 | 入力必須 | #VALUE! | #VALUE! | 推奨品番と同様の仕様必須 | WTC7102W
1427 | 83 |  | 4 |  | 472 | ライコン2個用 |  |  |  | 調光 | [22 empty] | その他部材 | 入力必須 | 0 |  | 1 | 入力必須 | #VALUE! | #VALUE! | 推奨品番と同様の仕様必須 | WT3021W
1428 | 83 |  | 4 |  | 472 | ライコン2個用 |  |  |  | 調光 |  | 3000 | [20 empty] | その他部材 | 入力必須 | 0 |  | 1 | 入力必須 | #VALUE! | #VALUE! | 推奨品番と同様の仕様必須 | WT5041
1429 | 83 |  | 4 |  | 472 | ライコン2個用 |  |  |  | 調光 | [22 empty] | その他部材 | 入力必須 | 0 |  | 1 | 入力必須 | #VALUE! | #VALUE! | 推奨品番と同様の仕様必須 | WT3700020
1430 | 83 |  | 4 |  | 472 | ダウンライト | φ150 | 埋込 |  |  |  | 3000 |  | ホワイト電球 LW100/110V60W (口金：E26) 【60W】 | 60 | 1 | 1 | 1 | 0 | 0 | 1 |  | 0 | 0 | 1 | 1 | 13 | 30 | 23.4 | 60 | 23.4 | 60 | 器具交換 | 入力必須 | 入力必須 | 1 | 1 | 入力必須 | #VALUE! | #VALUE! | 器具交換必須
1431 | 83 |  | 4 |  | 472 | ベッド灯 |  | 壁付け |  |  |  | 3000 | メディカルコンソール NNF23106 | 【器具LED済】 | 0 | 1 | 1 | 1 | 0 | 0 | 1 | 1 | 1 | 1 | 0 | 0 |  |  | 0 | 0 | 0 |  | 【LED済】 | 【LED済】 | 0 | 0 | 0 | 0 | 0 | 0
1432 | 84 |  | 4 |  | 廊下3 | 埋込形 | W150 | 埋込 |  |  |  | 5000 |  | 直管蛍光灯 FLR40S 【40W】 | 43 | 1 | 10 | 10 | 0 | 0 | 10 |  | 0 | 0 | 10 | 10 | 14 | 30 | 180.6 | 430 | 180.6 | 430 | 入力必須 | 入力必須 | 入力必須 | 1 | 10 | 入力必須 | #VALUE! | #VALUE!
1433 | 85 |  | 4 |  | 廊下4 | 埋込形 | W150 | 埋込 |  |  |  | 5000 |  | 直管蛍光灯 FLR40S 【40W】 | 43 | 1 | 14 | 14 | 0 | 0 | 14 |  | 0 | 0 | 14 | 14 | 14 | 30 | 252.84 | 602 | 252.84 | 602 | 入力必須 | 入力必須 | 入力必須 | 1 | 14 | 入力必須 | #VALUE! | #VALUE!
1434 | 86 |  | 4 |  | EVホール | 埋込形 | W150 | 埋込 |  |  |  | 5000 |  | 直管蛍光灯 FLR40S 【40W】 | 43 | 1 | 1 | 1 | 0 | 0 | 1 |  | 0 | 0 | 1 | 1 | 24 | 30 | 30.96 | 43 | 30.96 | 43 | 入力必須 | 入力必須 | 入力必須 | 1 | 1 | 入力必須 | #VALUE! | #VALUE!
1435 | 86 |  | 4 |  | EVホール | トラフ形 |  | 直付 | 間接照明 |  |  | 5000 |  | 直管蛍光灯 FLR40S 【40W】 | 43 | 1 | 8 | 8 | 0 | 5 | 8 |  | 0 | 0 | 8 | 8 | 24 | 30 | 247.68 | 344 | 247.68 | 344 | 入力必須 | 入力必須 | 入力必須 | 1 | 8 | 入力必須 | #VALUE! | #VALUE!
1436 | 86 |  | 4 |  | EVホール | ダウンライト | φ150 | 埋込 |  |  |  | 3000 |  | コンパクト形蛍光灯 FDL18EX 【18W】 | 21 | 1 | 4 | 4 | 0 | 0 | 4 |  | 0 | 0 | 4 | 4 | 24 | 30 | 60.48 | 84 | 60.48 | 84 | 器具交換 | 入力必須 | 入力必須 | 1 | 4 | 入力必須 | #VALUE! | #VALUE! | 器具交換必須
1437 | 87 |  | 4 |  | ナースステーション | 埋込形 | W300 | 埋込 |  |  |  | 5000 |  | 直管蛍光灯 FLR40S 【40W】 | 43 | 2 | 8 | 16 | 0 | 0 | 16 |  | 0 | 0 | 8 | 16 | 24 | 30 | 495.36 | 688 | 495.36 | 688 | 入力必須 | 入力必須 | 入力必須 | 2 | 8 | 入力必須 | #VALUE! | #VALUE!
1438 | 87 |  | 4 |  | ナースステーション | 埋込形 | W190 | 埋込 |  |  |  | 5000 |  | 直管蛍光灯 FLR40S 【40W】 | 43 | 1 | 4 | 4 | 0 | 0 | 4 |  | 0 | 0 | 4 | 4 | 24 | 30 | 123.84 | 172 | 123.84 | 172 | 入力必須 | 入力必須 | 入力必須 | 1 | 4 | 入力必須 | #VALUE! | #VALUE!
1439 | 87 |  | 4 |  | ナースステーション | ダウンライト | φ150 | 埋込 |  |  |  | 3000 |  | コンパクト形蛍光灯 FDL18EX 【18W】 | 21 | 1 | 2 | 2 | 0 | 0 | 2 |  | 0 | 0 | 2 | 2 | 24 | 30 | 30.24 | 42 | 30.24 | 42 | 器具交換 | 入力必須 | 入力必須 | 1 | 2 | 入力必須 | #VALUE! | #VALUE! | 器具交換必須
1440 | 87 |  | 4 |  | ナースステーション | 埋込形 | W300 | 埋込 |  |  |  | 5000 | 40型 | 【器具LED済】 | 0 | 1 | 5 | 5 | 0 | 0 | 5 | 5 | 5 | 5 | 0 | 0 |  |  | 0 | 0 | 0 |  | 【LED済】 | 【LED済】 | 0 | 0 | 0 | 0 | 0 | 0
1441 | 88 |  | 4 |  | 休憩室 | ダウンライト | φ150 | 埋込 |  |  |  | 3000 |  | コンパクト形蛍光灯 FDL18EX 【18W】 | 21 | 1 | 7 | 7 | 0 | 0 | 7 |  | 0 | 0 | 7 | 7 | 4 | 30 | 17.64 | 147 | 17.64 | 147 | 器具交換 | 入力必須 | 入力必須 | 1 | 7 | 入力必須 | #VALUE! | #VALUE! | 器具交換必須
1442 | 88 |  | 4 |  | 休憩室 | 流し元灯 |  | 天付け |  | プルスイッチ |  | 3000 |  | 直管蛍光灯 FL20S 【20W】 | 23 | 1 | 1 | 1 | 0 | 0 | 1 |  | 0 | 0 | 1 | 1 | 4 | 22 | 2.024 | 23 | 2.024 | 23 | 入力必須 | 入力必須 | 入力必須 | 1 | 1 | 入力必須 | #VALUE! | #VALUE!
1443 | 89 |  | 4 |  | 処置室 | 埋込形 | W300 | 埋込 |  |  |  | 5000 | 40型 | 【器具LED済】 | 0 | 1 | 4 | 4 | 0 | 0 | 4 | 4 | 4 | 4 | 0 | 0 |  |  | 0 | 0 | 0 |  | 【LED済】 | 【LED済】 | 0 | 0 | 0 | 0 | 0 | 0
1444 | 1 |  | 5 |  | 食堂 | ダウンライト | φ150 | 埋込 |  |  |  | 3000 |  | 【器具LED済】 | 0 | 1 | 32 | 32 | 0 | 0 | 32 | 32 | 32 | 32 | 0 | 0 |  |  | 0 | 0 | 0 |  | 【LED済】 | 【LED済】 | 0 | 0 | 0 | 0 | 0 | 0
1445 | 2 |  | 5 |  | パントリー | 埋込形 | W300 | 埋込 |  |  |  | 5000 | 40型 | 【器具LED済】 | 0 | 1 | 3 | 3 | 0 | 0 | 3 | 3 | 3 | 3 | 0 | 0 |  |  | 0 | 0 | 0 |  | 【LED済】 | 【LED済】 | 0 | 0 | 0 | 0 | 0 | 0
1446 | 3 |  | 5 |  | DS | トラフ形 |  | 壁付け |  | 両反射笠 |  | 5000 |  | 直管蛍光灯 FLR40S 【40W】 | 43 | 2 | 1 | 2 | 0 | 0 | 2 |  | 0 | 0 | 1 | 2 | 1 | 15 | 1.29 | 86 | 1.29 | 86 | 入力必須 | 入力必須 | 入力必須 | 2 | 1 | 入力必須 | #VALUE! | #VALUE!
1447 | 4 |  | 5 |  | EVホール | トラフ形 |  | 直付 | 間接照明 |  |  | 5000 |  | 直管蛍光灯 FLR40S 【40W】 | 43 | 1 | 8 | 8 | 0 | 6 | 8 |  | 0 | 0 | 8 | 8 | 24 | 30 | 247.68 | 344 | 247.68 | 344 | 入力必須 | 入力必須 | 入力必須 | 1 | 8 | 入力必須 | #VALUE! | #VALUE!
1448 | 4 |  | 5 |  | EVホール | ダウンライト | φ150 | 埋込 |  |  |  | 3000 |  | コンパクト形蛍光灯 FDL18EX 【18W】 | 21 | 1 | 2 | 2 | 0 | 0 | 2 |  | 0 | 0 | 2 | 2 | 24 | 30 | 30.24 | 42 | 30.24 | 42 | 器具交換 | 入力必須 | 入力必須 | 1 | 2 | 入力必須 | #VALUE! | #VALUE! | 器具交換必須
1449 | 5 |  | 5 |  | 説明室 | 埋込形 | W300 | 埋込 |  |  |  | 5000 |  | 直管蛍光灯 FLR40S 【40W】 | 43 | 2 | 2 | 4 | 0 | 0 | 4 |  | 0 | 0 | 2 | 4 | 4 | 30 | 20.64 | 172 | 20.64 | 172 | 入力必須 | 入力必須 | 入力必須 | 2 | 2 | 入力必須 | #VALUE! | #VALUE!
1450 | 6 |  | 5 |  | 電話コーナー | トラフ形 |  | 天付け |  |  |  | 5000 |  | 直管蛍光灯 FL20S 【20W】 | 23 | 1 | 2 | 2 | 0 | 0 | 2 |  | 0 | 0 | 2 | 2 | 14 | 30 | 19.32 | 46 | 19.32 | 46 | 入力必須 | 入力必須 | 入力必須 | 1 | 2 | 入力必須 | #VALUE! | #VALUE!
1451 | 7 |  | 5 |  | 家族控室 | ペンダントランプ |  | 吊り下げ |  | プルスイッチ |  | 5000 |  | 円型蛍光灯 ツイン FCL30・40E 【66W】 | 69 | 1 | 1 | 1 | 0 | 0 | 1 |  | 0 | 0 | 1 | 1 | 6 | 30 | 12.42 | 69 | 12.42 | 69 | 器具交換 | 入力必須 | 入力必須 | 1 | 1 | 入力必須 | #VALUE! | #VALUE! | 器具交換必須 | LSEB1200
1452 | 7 |  | 5 |  | E家族控室 | ダウンライト | φ150 | 埋込 |  |  |  | 3000 |  | コンパクト形蛍光灯 FDL18EX 【18W】 | 21 | 1 | 1 | 1 | 0 | 0 | 1 |  | 0 | 0 | 1 | 1 | 6 | 30 | 3.78 | 21 | 3.78 | 21 | 器具交換 | 入力必須 | 入力必須 | 1 | 1 | 入力必須 | #VALUE! | #VALUE! | 器具交換必須
1453 | 8 |  | 5 |  | 551 | スクエア | □600 | 埋込 |  | 乳白カバー |  | 5000 |  | コンパクト形蛍光灯 FHP45E 【45W】 | 48 | 4 | 1 | 4 | 0 | 0 | 4 |  | 0 | 0 | 1 | 4 | 13 | 30 | 74.88 | 192 | 74.88 | 192 | 入力必須 | 入力必須 | 入力必須 | 4 | 1 | 入力必須 | #VALUE! | #VALUE!
1454 | 8 |  | 5 |  | 551 | 下面開放 | W190 | 天付け |  |  |  | 5000 |  | 直管蛍光灯 FHF32EX 高出力形 【45W】 | 48 | 1 | 1 | 1 | 0 | 0 | 1 |  | 0 | 0 | 1 | 1 | 13 | 30 | 18.72 | 48 | 18.72 | 48 | 入力必須 | 入力必須 | 入力必須 | 1 | 1 | 入力必須 | #VALUE! | #VALUE!
1455 | 8 |  | 5 |  | 551 | ダウンライト | φ150 | 埋込 |  | 調光 |  | 3000 |  | ホワイト電球 LW100/110V100W (口金：E26) 【100W】 | 100 | 1 | 1 | 1 | 0 | 0 | 1 |  | 0 | 0 | 1 | 1 | 13 | 30 | 39 | 100 | 39 | 100 | 器具交換 | 入力必須 | 入力必須 | 1 | 1 | 入力必須 | #VALUE! | #VALUE! | 調光器具交換必須 | XND0699WLLG1(NDN28608W＋NNK06011NLG1)
1456 | 8 |  | 5 |  | 551 | ライコン2個用 |  |  |  | 調光 |  |  |  | ライコン1個用×１台 | [18 empty] | ライトコンソール | 入力必須 | 0 |  | 1 | 入力必須 | #VALUE! | #VALUE! |  | NQ20346
1457 | 8 |  | 5 |  | 551 | ライコン2個用 |  |  |  | 調光 | [22 empty] | その他部材 | 入力必須 | 0 |  | 1 | 入力必須 | #VALUE! | #VALUE! | 推奨品番と同様の仕様必須 | WTC7102W
1458 | 8 |  | 5 |  | 551 | ライコン2個用 |  |  |  | 調光 | [22 empty] | その他部材 | 入力必須 | 0 |  | 2 | 入力必須 | #VALUE! | #VALUE! | 推奨品番と同様の仕様必須 | WT3022W
1459 | 8 |  | 5 |  | 551 | ライコン2個用 |  |  |  | 調光 | [22 empty] | その他部材 | 入力必須 | 0 |  | 2 | 入力必須 | #VALUE! | #VALUE! | 推奨品番と同様の仕様必須 | WT5041
1460 | 8 |  | 5 |  | 551 | ライコン2個用 |  |  |  | 調光 | [22 empty] | その他部材 | 入力必須 | 0 |  | 1 | 入力必須 | #VALUE! | #VALUE! | 推奨品番と同様の仕様必須 | WT3700020
1461 | 8 |  | 5 |  | 551 | ベッド灯 |  | 壁付け |  |  |  | 3000 | NNF23106 メディカルコンソール | 【器具LED済】 | 0 | 1 | 1 | 1 | 0 | 0 | 1 | 1 | 1 | 1 | 0 | 0 |  |  | 0 | 0 | 0 |  | 【LED済】 | 【LED済】 | 0 | 0 | 0 | 0 | 0 | 0
1462 | 8 |  | 5 |  | 551 | ダウンライト | φ150 | 埋込 |  |  |  | 3000 |  | コンパクト形蛍光灯 FDL18EX 【18W】 | 21 | 1 | 2 | 2 | 0 | 0 | 2 |  | 0 | 0 | 2 | 2 | 13 | 30 | 16.38 | 42 | 16.38 | 42 | 器具交換 | 入力必須 | 入力必須 | 1 | 2 | 入力必須 | #VALUE! | #VALUE! | 器具交換必須
1463 | 8 |  | 5 |  | 551 | 流し元灯 |  | 天付け |  | プルスイッチ |  | 3000 | 前室 | 直管蛍光灯 FL20S 【20W】 | 23 | 1 | 1 | 1 | 0 | 0 | 1 |  | 0 | 0 | 1 | 1 | 4 | 30 | 2.76 | 23 | 2.76 | 23 | 入力必須 | 入力必須 | 入力必須 | 1 | 1 | 入力必須 | #VALUE! | #VALUE!
1464 | 8 |  | 5 |  | 551 | ブラケット |  | 壁付け |  | 防水カバー |  | 3000 | 前室 | ホワイト電球 LW100/110V60W (口金：E26) 【60W】 | 60 | 1 | 1 | 1 | 0 | 0 | 1 |  | 0 | 0 | 1 | 1 | 13 | 30 | 23.4 | 60 | 23.4 | 60 | 入力必須 | 入力必須 | 入力必須 | 1 | 1 | 入力必須 | #VALUE! | #VALUE! | 器具交換必須
1465 | 9 |  | 5 |  | 医師事務作業補助室 | 下面開放 |  | 天付け | [5 empty] | 【器具LED済】 | 0 | 1 | 3 | 3 | 0 | 0 | 3 | 3 | 3 | 3 | 0 | 0 |  |  | 0 | 0 | 0 |  | 【LED済】 | 【LED済】 | 0 | 0 | 0 | 0 | 0 | 0
1466 | 9 |  | 5 |  | 医師事務作業補助室 | ダウンライト | φ150 | 埋込 |  | 調光 |  | 3000 |  | ホワイト電球 LW100/110V100W (口金：E26) 【100W】 | 100 | 1 | 1 | 1 | 0 | 0 | 1 |  | 0 | 0 | 1 | 1 | 10 | 22 | 22 | 100 | 22 | 100 | 器具交換 | 入力必須 | 入力必須 | 1 | 1 | 入力必須 | #VALUE! | #VALUE! | 調光器具交換必須 | XND0699WLLG1(NDN28608W＋NNK06011NLG1)
1467 | 9 |  | 5 |  | 医師事務作業補助室 | ダウンライト |  | 埋込 |  | 調光 |  |  |  | ライコン1個用×１台 | [18 empty] | ライトコンソール | 入力必須 | 0 |  | 1 | 入力必須 | #VALUE! | #VALUE! |  | NQ20346
1468 | 9 |  | 5 |  | 医師事務作業補助室 | ライコン2個用 |  |  |  | 調光 |  | 3000 | [20 empty] | その他部材 | 入力必須 | 0 |  | 1 | 入力必須 | #VALUE! | #VALUE! | 推奨品番と同様の仕様必須 | WTC7102W
1469 | 9 |  | 5 |  | 医師事務作業補助室 | ライコン2個用 |  |  |  | 調光 | [22 empty] | その他部材 | 入力必須 | 0 |  | 1 | 入力必須 | #VALUE! | #VALUE! | 推奨品番と同様の仕様必須 | WT3021W
1470 | 9 |  | 5 |  | 医師事務作業補助室 | ライコン2個用 |  |  |  | 調光 |  | 3000 | [20 empty] | その他部材 | 入力必須 | 0 |  | 1 | 入力必須 | #VALUE! | #VALUE! | 推奨品番と同様の仕様必須 | WT5041
1471 | 9 |  | 5 |  | 医師事務作業補助室 | ライコン2個用 |  |  |  | 調光 | [22 empty] | その他部材 | 入力必須 | 0 |  | 1 | 入力必須 | #VALUE! | #VALUE! | 推奨品番と同様の仕様必須 | WT3700020
1472 | 9 |  | 5 |  | 医師事務作業補助室 | ブラケット |  | 壁付け |  |  |  | 5000 |  | 直管蛍光灯 FL20S 【20W】 | 23 | 1 | 1 | 1 | 0 | 0 | 1 |  | 0 | 0 | 1 | 1 | 10 | 22 | 5.06 | 23 | 5.06 | 23 | 入力必須 | 入力必須 | 入力必須 | 1 | 1 | 入力必須 | #VALUE! | #VALUE!
1473 | 9 |  | 5 |  | 医師事務作業補助室 | ダウンライト | φ150 | 埋込 |  |  |  | 3000 |  | ホワイト電球 LW100/110V60W (口金：E26) 【60W】 | 60 | 1 | 1 | 1 | 0 | 0 | 1 |  | 0 | 0 | 1 | 1 | 10 | 22 | 13.2 | 60 | 13.2 | 60 | 器具交換 | 入力必須 | 入力必須 | 1 | 1 | 入力必須 | #VALUE! | #VALUE! | 器具交換必須
1474 | 10 |  | 5 |  | 事務室 | 下面開放 |  | 天付け | [5 empty] | 【器具LED済】 | 0 | 1 | 3 | 3 | 0 | 0 | 3 | 3 | 3 | 3 | 0 | 0 |  |  | 0 | 0 | 0 |  | 【LED済】 | 【LED済】 | 0 | 0 | 0 | 0 | 0 | 0
1475 | 10 |  | 5 |  | 事務室 | ダウンライト | φ150 | 埋込 |  | 調光 |  | 3000 |  | ホワイト電球 LW100/110V100W (口金：E26) 【100W】 | 100 | 1 | 1 | 1 | 0 | 0 | 1 |  | 0 | 0 | 1 | 1 | 10 | 22 | 22 | 100 | 22 | 100 | 器具交換 | 入力必須 | 入力必須 | 1 | 1 | 入力必須 | #VALUE! | #VALUE! | 調光器具交換必須 | XND0699WLLG1(NDN28608W＋NNK06011NLG1)
1476 | 10 |  | 5 |  | 事務室 | ダウンライト |  | 埋込 |  | 調光 |  |  |  | ライコン1個用×１台 | [18 empty] | ライトコンソール | 入力必須 | 0 |  | 1 | 入力必須 | #VALUE! | #VALUE! |  | NQ20346
1477 | 10 |  | 5 |  | 事務室 | ライコン2個用 |  |  |  | 調光 |  | 3000 | [20 empty] | その他部材 | 入力必須 | 0 |  | 1 | 入力必須 | #VALUE! | #VALUE! | 推奨品番と同様の仕様必須 | WTC7102W
1478 | 10 |  | 5 |  | 事務室 | ライコン2個用 |  |  |  | 調光 | [22 empty] | その他部材 | 入力必須 | 0 |  | 1 | 入力必須 | #VALUE! | #VALUE! | 推奨品番と同様の仕様必須 | WT3021W
1479 | 10 |  | 5 |  | 事務室 | ライコン2個用 |  |  |  | 調光 |  | 3000 | [20 empty] | その他部材 | 入力必須 | 0 |  | 1 | 入力必須 | #VALUE! | #VALUE! | 推奨品番と同様の仕様必須 | WT5041
1480 | 10 |  | 5 |  | 事務室 | ライコン2個用 |  |  |  | 調光 | [22 empty] | その他部材 | 入力必須 | 0 |  | 1 | 入力必須 | #VALUE! | #VALUE! | 推奨品番と同様の仕様必須 | WT3700020
1481 | 10 |  | 5 |  | 事務室 | ブラケット |  | 壁付け |  |  |  | 5000 |  | 直管蛍光灯 FL20S 【20W】 | 23 | 1 | 1 | 1 | 0 | 0 | 1 |  | 0 | 0 | 1 | 1 | 10 | 22 | 5.06 | 23 | 5.06 | 23 | 入力必須 | 入力必須 | 入力必須 | 1 | 1 | 入力必須 | #VALUE! | #VALUE!
1482 | 10 |  | 5 |  | 事務室 | ダウンライト | φ150 | 埋込 |  |  |  | 3000 |  | ホワイト電球 LW100/110V60W (口金：E26) 【60W】 | 60 | 1 | 1 | 1 | 0 | 0 | 1 |  | 0 | 0 | 1 | 1 | 10 | 22 | 13.2 | 60 | 13.2 | 60 | 器具交換 | 入力必須 | 入力必須 | 1 | 1 | 入力必須 | #VALUE! | #VALUE! | 器具交換必須
1483 | 11 |  | 5 |  | 倉庫 | 下面開放 |  | 天付け | [5 empty] | 【器具LED済】 | 0 | 1 | 3 | 3 | 0 | 0 | 3 | 3 | 3 | 3 | 0 | 0 |  |  | 0 | 0 | 0 |  | 【LED済】 | 【LED済】 | 0 | 0 | 0 | 0 | 0 | 0
1484 | 11 |  | 5 |  | 倉庫 | ダウンライト | φ150 | 埋込 |  | 調光 |  | 3000 |  | ホワイト電球 LW100/110V100W (口金：E26) 【100W】 | 100 | 1 | 1 | 1 | 0 | 0 | 1 |  | 0 | 0 | 1 | 1 | 2 | 22 | 4.4 | 100 | 4.4 | 100 | 器具交換 | 入力必須 | 入力必須 | 1 | 1 | 入力必須 | #VALUE! | #VALUE! | 調光器具交換必須 | XND0699WLLG1(NDN28608W＋NNK06011NLG1)
1485 | 11 |  | 5 |  | 倉庫 | ダウンライト |  | 埋込 |  | 調光 |  |  |  | ライコン1個用×１台 | [18 empty] | ライトコンソール | 入力必須 | 0 |  | 1 | 入力必須 | #VALUE! | #VALUE! |  | NQ20346
1486 | 11 |  | 5 |  | 倉庫 | ライコン2個用 |  |  |  | 調光 |  | 3000 | [20 empty] | その他部材 | 入力必須 | 0 |  | 1 | 入力必須 | #VALUE! | #VALUE! | 推奨品番と同様の仕様必須 | WTC7102W
1487 | 11 |  | 5 |  | 倉庫 | ライコン2個用 |  |  |  | 調光 | [22 empty] | その他部材 | 入力必須 | 0 |  | 1 | 入力必須 | #VALUE! | #VALUE! | 推奨品番と同様の仕様必須 | WT3021W
1488 | 11 |  | 5 |  | 倉庫 | ライコン2個用 |  |  |  | 調光 |  | 3000 | [20 empty] | その他部材 | 入力必須 | 0 |  | 1 | 入力必須 | #VALUE! | #VALUE! | 推奨品番と同様の仕様必須 | WT5041
1489 | 11 |  | 5 |  | 倉庫 | ライコン2個用 |  |  |  | 調光 | [22 empty] | その他部材 | 入力必須 | 0 |  | 1 | 入力必須 | #VALUE! | #VALUE! | 推奨品番と同様の仕様必須 | WT3700020
1490 | 11 |  | 5 |  | 倉庫 | ブラケット |  | 壁付け |  |  |  | 5000 |  | 直管蛍光灯 FL20S 【20W】 | 23 | 1 | 1 | 1 | 0 | 0 | 1 |  | 0 | 0 | 1 | 1 | 2 | 22 | 1.012 | 23 | 1.012 | 23 | 入力必須 | 入力必須 | 入力必須 | 1 | 1 | 入力必須 | #VALUE! | #VALUE!
1491 | 11 |  | 5 |  | 倉庫 | ダウンライト | φ150 | 埋込 |  |  |  | 3000 |  | ホワイト電球 LW100/110V60W (口金：E26) 【60W】 | 60 | 1 | 1 | 1 | 0 | 0 | 1 |  | 0 | 0 | 1 | 1 | 2 | 22 | 2.64 | 60 | 2.64 | 60 | 器具交換 | 入力必須 | 入力必須 | 1 | 1 | 入力必須 | #VALUE! | #VALUE! | 器具交換必須
1492 | 11 |  | 5 |  | 倉庫 | ベッド灯 |  | 壁付け |  |  |  | 3000 | NNF23106 | 【器具LED済】 | 0 | 1 | 4 | 4 | 0 | 0 | 4 | 4 | 4 | 4 | 0 | 0 |  |  | 0 | 0 | 0 |  | 【LED済】 | 【LED済】 | 0 | 0 | 0 | 0 | 0 | 0
1493 | 12 |  | 5 |  | 事務室 | 下面開放 |  | 天付け | [5 empty] | 【器具LED済】 | 0 | 1 | 3 | 3 | 0 | 0 | 3 | 3 | 3 | 3 | 0 | 0 |  |  | 0 | 0 | 0 |  | 【LED済】 | 【LED済】 | 0 | 0 | 0 | 0 | 0 | 0
1494 | 12 |  | 5 |  | 事務室 | ダウンライト | φ150 | 埋込 |  | 調光 |  | 3000 |  | ホワイト電球 LW100/110V100W (口金：E26) 【100W】 | 100 | 1 | 1 | 1 | 0 | 0 | 1 |  | 0 | 0 | 1 | 1 | 10 | 22 | 22 | 100 | 22 | 100 | 器具交換 | 入力必須 | 入力必須 | 1 | 1 | 入力必須 | #VALUE! | #VALUE! | 調光器具交換必須 | XND0699WLLG1(NDN28608W＋NNK06011NLG1)
1495 | 12 |  | 5 |  | 事務室 | ダウンライト |  | 埋込 |  | 調光 |  |  |  | ライコン1個用×１台 | [18 empty] | ライトコンソール | 入力必須 | 0 |  | 1 | 入力必須 | #VALUE! | #VALUE! |  | NQ20346
1496 | 12 |  | 5 |  | 事務室 | ライコン2個用 |  |  |  | 調光 |  | 3000 | [20 empty] | その他部材 | 入力必須 | 0 |  | 1 | 入力必須 | #VALUE! | #VALUE! | 推奨品番と同様の仕様必須 | WTC7102W
1497 | 12 |  | 5 |  | 事務室 | ライコン2個用 |  |  |  | 調光 | [22 empty] | その他部材 | 入力必須 | 0 |  | 1 | 入力必須 | #VALUE! | #VALUE! | 推奨品番と同様の仕様必須 | WT3021W
1498 | 12 |  | 5 |  | 事務室 | ライコン2個用 |  |  |  | 調光 |  | 3000 | [20 empty] | その他部材 | 入力必須 | 0 |  | 1 | 入力必須 | #VALUE! | #VALUE! | 推奨品番と同様の仕様必須 | WT5041
1499 | 12 |  | 5 |  | 事務室 | ライコン2個用 |  |  |  | 調光 | [22 empty] | その他部材 | 入力必須 | 0 |  | 1 | 入力必須 | #VALUE! | #VALUE! | 推奨品番と同様の仕様必須 | WT3700020
1500 | 12 |  | 5 |  | 事務室 | ブラケット |  | 壁付け |  |  |  | 5000 |  | 直管蛍光灯 FL20S 【20W】 | 23 | 1 | 1 | 1 | 0 | 0 | 1 |  | 0 | 0 | 1 | 1 | 10 | 22 | 5.06 | 23 | 5.06 | 23 | 入力必須 | 入力必須 | 入力必須 | 1 | 1 | 入力必須 | #VALUE! | #VALUE!
1501 | 12 |  | 5 |  | 事務室 | ダウンライト | φ150 | 埋込 |  |  |  | 3000 |  | ホワイト電球 LW100/110V60W (口金：E26) 【60W】 | 60 | 1 | 1 | 1 | 0 | 0 | 1 |  | 0 | 0 | 1 | 1 | 10 | 22 | 13.2 | 60 | 13.2 | 60 | 器具交換 | 入力必須 | 入力必須 | 1 | 1 | 入力必須 | #VALUE! | #VALUE! | 器具交換必須
1502 | 13 |  | 5 |  | 事務室 | 下面開放 | W300 | 天付け |  |  |  | 5000 |  | 直管蛍光灯 FLR40S 【40W】 | 43 | 2 | 1 | 2 | 0 | 0 | 2 |  | 0 | 0 | 1 | 2 | 10 | 22 | 18.92 | 86 | 18.92 | 86 | 入力必須 | 入力必須 | 入力必須 | 2 | 1 | 入力必須 | #VALUE! | #VALUE!
1503 | 13 |  | 5 |  | 事務室 | ダウンライト | φ150 | 埋込 |  | 調光 |  | 3000 |  | ホワイト電球 LW100/110V100W (口金：E26) 【100W】 | 100 | 1 | 1 | 1 | 0 | 0 | 1 |  | 0 | 0 | 1 | 1 | 10 | 22 | 22 | 100 | 22 | 100 | 器具交換 | 入力必須 | 入力必須 | 1 | 1 | 入力必須 | #VALUE! | #VALUE! | 調光器具交換必須 | XND0699WLLG1(NDN28608W＋NNK06011NLG1)
1504 | 13 |  | 5 |  | 事務室 | ダウンライト |  | 埋込 |  | 調光 |  |  |  | ライコン1個用×１台 | [18 empty] | ライトコンソール | 入力必須 | 0 |  | 1 | 入力必須 | #VALUE! | #VALUE! |  | NQ20346
1505 | 13 |  | 5 |  | 事務室 | ライコン2個用 |  |  |  | 調光 |  | 3000 | [20 empty] | その他部材 | 入力必須 | 0 |  | 1 | 入力必須 | #VALUE! | #VALUE! | 推奨品番と同様の仕様必須 | WTC7102W
1506 | 13 |  | 5 |  | 事務室 | ライコン2個用 |  |  |  | 調光 | [22 empty] | その他部材 | 入力必須 | 0 |  | 1 | 入力必須 | #VALUE! | #VALUE! | 推奨品番と同様の仕様必須 | WT3021W
1507 | 13 |  | 5 |  | 事務室 | ライコン2個用 |  |  |  | 調光 |  | 3000 | [20 empty] | その他部材 | 入力必須 | 0 |  | 1 | 入力必須 | #VALUE! | #VALUE! | 推奨品番と同様の仕様必須 | WT5041
1508 | 13 |  | 5 |  | 事務室 | ライコン2個用 |  |  |  | 調光 | [22 empty] | その他部材 | 入力必須 | 0 |  | 1 | 入力必須 | #VALUE! | #VALUE! | 推奨品番と同様の仕様必須 | WT3700020
1509 | 13 |  | 5 |  | 事務室 | ブラケット |  | 壁付け |  |  |  | 5000 |  | 直管蛍光灯 FL20S 【20W】 | 23 | 1 | 1 | 1 | 0 | 0 | 1 |  | 0 | 0 | 1 | 1 | 10 | 22 | 5.06 | 23 | 5.06 | 23 | 入力必須 | 入力必須 | 入力必須 | 1 | 1 | 入力必須 | #VALUE! | #VALUE!
1510 | 13 |  | 5 |  | 事務室 | ダウンライト | φ150 | 埋込 |  |  |  | 3000 |  | ホワイト電球 LW100/110V60W (口金：E26) 【60W】 | 60 | 1 | 1 | 1 | 0 | 0 | 1 |  | 0 | 0 | 1 | 1 | 10 | 22 | 13.2 | 60 | 13.2 | 60 | 器具交換 | 入力必須 | 入力必須 | 1 | 1 | 入力必須 | #VALUE! | #VALUE! | 器具交換必須
1511 | 13 |  | 5 |  | 事務室 | ベッド灯 |  | 壁付け |  |  |  | 3000 | NNF23106 | 【器具LED済】 | 0 | 1 | 4 | 4 | 0 | 0 | 4 | 4 | 4 | 4 | 0 | 0 |  |  | 0 | 0 | 0 |  | 【LED済】 | 【LED済】 | 0 | 0 | 0 | 0 | 0 | 0
1512 | 14 |  | 5 |  | 透析室 | 下面開放 | W300 | 天付け |  |  |  | 5000 |  | 直管蛍光灯 FLR40S 【40W】 | 43 | 2 | 1 | 2 | 0 | 0 | 2 |  | 0 | 0 | 1 | 2 | 10 | 22 | 18.92 | 86 | 18.92 | 86 | 入力必須 | 入力必須 | 入力必須 | 2 | 1 | 入力必須 | #VALUE! | #VALUE!
1513 | 14 |  | 5 |  | 透析室 | ダウンライト | φ150 | 埋込 |  | 調光 |  | 3000 |  | ホワイト電球 LW100/110V100W (口金：E26) 【100W】 | 100 | 1 | 1 | 1 | 0 | 0 | 1 |  | 0 | 0 | 1 | 1 | 10 | 22 | 22 | 100 | 22 | 100 | 器具交換 | 入力必須 | 入力必須 | 1 | 1 | 入力必須 | #VALUE! | #VALUE! | 調光器具交換必須 | XND0699WLLG1(NDN28608W＋NNK06011NLG1)
1514 | 14 |  | 5 |  | 透析室 | ダウンライト |  | 埋込 |  | 調光 |  |  |  | ライコン1個用×１台 | [18 empty] | ライトコンソール | 入力必須 | 0 |  | 1 | 入力必須 | #VALUE! | #VALUE! |  | NQ20346
1515 | 14 |  | 5 |  | 透析室 | ライコン2個用 |  |  |  | 調光 |  | 3000 | [20 empty] | その他部材 | 入力必須 | 0 |  | 1 | 入力必須 | #VALUE! | #VALUE! | 推奨品番と同様の仕様必須 | WTC7102W
1516 | 14 |  | 5 |  | 透析室 | ライコン2個用 |  |  |  | 調光 | [22 empty] | その他部材 | 入力必須 | 0 |  | 1 | 入力必須 | #VALUE! | #VALUE! | 推奨品番と同様の仕様必須 | WT3021W
1517 | 14 |  | 5 |  | 透析室 | ライコン2個用 |  |  |  | 調光 |  | 3000 | [20 empty] | その他部材 | 入力必須 | 0 |  | 1 | 入力必須 | #VALUE! | #VALUE! | 推奨品番と同様の仕様必須 | WT5041
1518 | 14 |  | 5 |  | 透析室 | ライコン2個用 |  |  |  | 調光 | [22 empty] | その他部材 | 入力必須 | 0 |  | 1 | 入力必須 | #VALUE! | #VALUE! | 推奨品番と同様の仕様必須 | WT3700020
1519 | 14 |  | 5 |  | 透析室 | ブラケット |  | 壁付け |  |  |  | 5000 |  | 直管蛍光灯 FL20S 【20W】 | 23 | 1 | 1 | 1 | 0 | 0 | 1 |  | 0 | 0 | 1 | 1 | 10 | 22 | 5.06 | 23 | 5.06 | 23 | 入力必須 | 入力必須 | 入力必須 | 1 | 1 | 入力必須 | #VALUE! | #VALUE!
1520 | 14 |  | 5 |  | 透析室 | ダウンライト | φ150 | 埋込 |  |  |  | 3000 |  | ホワイト電球 LW100/110V60W (口金：E26) 【60W】 | 60 | 1 | 1 | 1 | 0 | 0 | 1 |  | 0 | 0 | 1 | 1 | 10 | 22 | 13.2 | 60 | 13.2 | 60 | 器具交換 | 入力必須 | 入力必須 | 1 | 1 | 入力必須 | #VALUE! | #VALUE! | 器具交換必須
1521 | 14 |  | 5 |  | 透析室 | ベッド灯 |  | 壁付け |  |  |  | 3000 | メディカルコンソール | コンパクト形蛍光灯 FML13EX 【13W】 | 16 | 1 | 4 | 4 | 0 | 0 | 4 |  | 0 | 0 | 4 | 4 | 10 | 22 | 14.08 | 64 | 14.08 | 64 | 器具交換 | 入力必須 | 入力必須 | 1 | 4 | 入力必須 | #VALUE! | #VALUE! | 器具交換必須 | NNF23106JLE1
1522 | 14 |  | 5 |  | 透析室 | ベッド灯 |  | 壁付け | [5 empty] | メディカルユニット用取付金具 | [18 empty] | メディカルユニット用取付金具 | 入力必須 | 0 |  | 4 | 入力必須 | #VALUE! | #VALUE! |  | FK60110 | メディカルユニット用取付金具
1523 | 15 |  | 5 |  | 560 | 下面開放 | W300 | 天付け |  |  |  | 5000 |  | 直管蛍光灯 FLR40S 【40W】 | 43 | 2 | 1 | 2 | 0 | 0 | 2 |  | 0 | 0 | 1 | 2 | 13 | 30 | 33.54 | 86 | 33.54 | 86 | 入力必須 | 入力必須 | 入力必須 | 2 | 1 | 入力必須 | #VALUE! | #VALUE!
1524 | 15 |  | 5 |  | 560 | ダウンライト | φ150 | 埋込 |  | 調光 |  | 3000 |  | ホワイト電球 LW100/110V100W (口金：E26) 【100W】 | 100 | 1 | 1 | 1 | 0 | 0 | 1 |  | 0 | 0 | 1 | 1 | 13 | 30 | 39 | 100 | 39 | 100 | 器具交換 | 入力必須 | 入力必須 | 1 | 1 | 入力必須 | #VALUE! | #VALUE! | 調光器具交換必須 | XND0699WLLG1(NDN28608W＋NNK06011NLG1)
1525 | 15 |  | 5 |  | 560 | ダウンライト |  | 埋込 |  | 調光 |  |  |  | ライコン1個用×１台 | [18 empty] | ライトコンソール | 入力必須 | 0 |  | 1 | 入力必須 | #VALUE! | #VALUE! |  | NQ20346
1526 | 15 |  | 5 |  | 560 | ライコン2個用 |  |  |  | 調光 |  | 3000 | [20 empty] | その他部材 | 入力必須 | 0 |  | 1 | 入力必須 | #VALUE! | #VALUE! | 推奨品番と同様の仕様必須 | WTC7102W
1527 | 15 |  | 5 |  | 560 | ライコン2個用 |  |  |  | 調光 | [22 empty] | その他部材 | 入力必須 | 0 |  | 1 | 入力必須 | #VALUE! | #VALUE! | 推奨品番と同様の仕様必須 | WT3021W
1528 | 15 |  | 5 |  | 560 | ライコン2個用 |  |  |  | 調光 |  | 3000 | [20 empty] | その他部材 | 入力必須 | 0 |  | 1 | 入力必須 | #VALUE! | #VALUE! | 推奨品番と同様の仕様必須 | WT5041
1529 | 15 |  | 5 |  | 560 | ライコン2個用 |  |  |  | 調光 | [22 empty] | その他部材 | 入力必須 | 0 |  | 1 | 入力必須 | #VALUE! | #VALUE! | 推奨品番と同様の仕様必須 | WT3700020
1530 | 15 |  | 5 |  | 560 | ブラケット |  | 壁付け |  |  |  | 5000 |  | 直管蛍光灯 FL20S 【20W】 | 23 | 1 | 1 | 1 | 0 | 0 | 1 |  | 0 | 0 | 1 | 1 | 13 | 30 | 8.97 | 23 | 8.97 | 23 | 入力必須 | 入力必須 | 入力必須 | 1 | 1 | 入力必須 | #VALUE! | #VALUE!
1531 | 15 |  | 5 |  | 560 | ダウンライト | φ150 | 埋込 |  |  |  | 3000 |  | ホワイト電球 LW100/110V60W (口金：E26) 【60W】 | 60 | 1 | 1 | 1 | 0 | 0 | 1 |  | 0 | 0 | 1 | 1 | 13 | 30 | 23.4 | 60 | 23.4 | 60 | 器具交換 | 入力必須 | 入力必須 | 1 | 1 | 入力必須 | #VALUE! | #VALUE! | 器具交換必須
1532 | 15 |  | 5 |  | 560 | ベッド灯 |  | 壁付け |  |  |  | 3000 | メディカルコンソール | コンパクト形蛍光灯 FML13EX 【13W】 | 16 | 1 | 4 | 4 | 0 | 0 | 4 |  | 0 | 0 | 4 | 4 | 4 | 30 | 7.68 | 64 | 7.68 | 64 | 器具交換 | 入力必須 | 入力必須 | 1 | 4 | 入力必須 | #VALUE! | #VALUE! | 器具交換必須 | NNF23106JLE1
1533 | 15 |  | 5 |  | 560 | ベッド灯 |  | 壁付け | [5 empty] | メディカルユニット用取付金具 | [18 empty] | メディカルユニット用取付金具 | 入力必須 | 0 |  | 4 | 入力必須 | #VALUE! | #VALUE! |  | FK60110 | メディカルユニット用取付金具
1534 | 16 |  | 5 |  | 洗濯室 | 埋込形 | W190 | 埋込 |  |  |  | 5000 |  | 直管蛍光灯 FL20S 【20W】 | 23 | 1 | 1 | 1 | 0 | 0 | 1 |  | 0 | 0 | 1 | 1 | 2 | 30 | 1.38 | 23 | 1.38 | 23 | 入力必須 | 入力必須 | 入力必須 | 1 | 1 | 入力必須 | #VALUE! | #VALUE!
1535 | 17 |  | 5 |  | 男子脱衣室 | 埋込形 | W190 | 埋込 |  |  |  | 5000 |  | 直管蛍光灯 FL20S 【20W】 | 23 | 1 | 1 | 1 | 0 | 0 | 1 |  | 0 | 0 | 1 | 1 | 2 | 30 | 1.38 | 23 | 1.38 | 23 | 入力必須 | 入力必須 | 入力必須 | 1 | 1 | 入力必須 | #VALUE! | #VALUE!
1536 | 17 |  | 5 |  | 男子浴室 | 丸形シーリング |  | 天付け |  | 防水カバー |  | 5000 |  | 【器具LED済】 | 0 | 1 | 1 | 1 | 0 | 0 | 1 | 1 | 1 | 1 | 0 | 0 |  |  | 0 | 0 | 0 |  | 【LED済】 | 【LED済】 | 0 | 0 | 0 | 0 | 0 | 0
1537 | 18 |  | 5 |  | 女子浴室 | 丸形シーリング |  | 天付け |  | 防水カバー |  | 5000 |  | 【器具LED済】 | 0 | 1 | 1 | 1 | 0 | 0 | 1 | 1 | 1 | 1 | 0 | 0 |  |  | 0 | 0 | 0 |  | 【LED済】 | 【LED済】 | 0 | 0 | 0 | 0 | 0 | 0
1538 | 18 |  | 5 |  | 女子脱衣室 | 埋込形 | W190 | 埋込 |  |  |  | 5000 |  | 直管蛍光灯 FL20S 【20W】 | 23 | 1 | 1 | 1 | 0 | 0 | 1 |  | 0 | 0 | 1 | 1 | 2 | 30 | 1.38 | 23 | 1.38 | 23 | 入力必須 | 入力必須 | 入力必須 | 1 | 1 | 入力必須 | #VALUE! | #VALUE!
1539 | 19 |  | 5 |  | 倉庫 | 下面開放 | W300 | 天付け |  |  |  | 5000 |  | 直管蛍光灯 FLR40S 【40W】 | 43 | 2 | 1 | 2 | 0 | 0 | 2 |  | 0 | 0 | 1 | 2 | 2 | 22 | 3.784 | 86 | 3.784 | 86 | 入力必須 | 入力必須 | 入力必須 | 2 | 1 | 入力必須 | #VALUE! | #VALUE!
1540 | 19 |  | 5 |  | 倉庫 | ダウンライト | φ150 | 埋込 |  | 調光 |  | 3000 |  | ホワイト電球 LW100/110V100W (口金：E26) 【100W】 | 100 | 1 | 1 | 1 | 0 | 0 | 1 |  | 0 | 0 | 1 | 1 | 2 | 22 | 4.4 | 100 | 4.4 | 100 | 器具交換 | 入力必須 | 入力必須 | 1 | 1 | 入力必須 | #VALUE! | #VALUE! | 調光器具交換必須 | XND0699WLLG1(NDN28608W＋NNK06011NLG1)
1541 | 19 |  | 5 |  | 倉庫 | ダウンライト |  | 埋込 |  | 調光 |  |  |  | ライコン1個用×１台 | [18 empty] | ライトコンソール | 入力必須 | 0 |  | 1 | 入力必須 | #VALUE! | #VALUE! |  | NQ20346
1542 | 19 |  | 5 |  | 倉庫 | ライコン2個用 |  |  |  | 調光 |  | 3000 | [20 empty] | その他部材 | 入力必須 | 0 |  | 1 | 入力必須 | #VALUE! | #VALUE! | 推奨品番と同様の仕様必須 | WTC7102W
1543 | 19 |  | 5 |  | 倉庫 | ライコン2個用 |  |  |  | 調光 | [22 empty] | その他部材 | 入力必須 | 0 |  | 1 | 入力必須 | #VALUE! | #VALUE! | 推奨品番と同様の仕様必須 | WT3021W
1544 | 19 |  | 5 |  | 倉庫 | ライコン2個用 |  |  |  | 調光 |  | 3000 | [20 empty] | その他部材 | 入力必須 | 0 |  | 1 | 入力必須 | #VALUE! | #VALUE! | 推奨品番と同様の仕様必須 | WT5041
1545 | 19 |  | 5 |  | 倉庫 | ライコン2個用 |  |  |  | 調光 | [22 empty] | その他部材 | 入力必須 | 0 |  | 1 | 入力必須 | #VALUE! | #VALUE! | 推奨品番と同様の仕様必須 | WT3700020
1546 | 19 |  | 5 |  | 倉庫 | ブラケット |  | 壁付け |  |  |  | 5000 |  | 直管蛍光灯 FL20S 【20W】 | 23 | 1 | 1 | 1 | 0 | 0 | 1 |  | 0 | 0 | 1 | 1 | 2 | 22 | 1.012 | 23 | 1.012 | 23 | 入力必須 | 入力必須 | 入力必須 | 1 | 1 | 入力必須 | #VALUE! | #VALUE!
1547 | 19 |  | 5 |  | 倉庫 | ダウンライト | φ150 | 埋込 |  |  |  | 3000 |  | ホワイト電球 LW100/110V60W (口金：E26) 【60W】 | 60 | 1 | 1 | 1 | 0 | 0 | 1 |  | 0 | 0 | 1 | 1 | 2 | 22 | 2.64 | 60 | 2.64 | 60 | 器具交換 | 入力必須 | 入力必須 | 1 | 1 | 入力必須 | #VALUE! | #VALUE! | 器具交換必須
1548 | 19 |  | 5 |  | 倉庫 | ベッド灯 |  | 壁付け |  |  |  | 3000 | メディカルコンソール | コンパクト形蛍光灯 FML13EX 【13W】 | 16 | 1 | 4 | 4 | 0 | 0 | 4 |  | 0 | 0 | 4 | 4 | 2 | 22 | 2.816 | 64 | 2.816 | 64 | 器具交換 | 入力必須 | 入力必須 | 1 | 4 | 入力必須 | #VALUE! | #VALUE! | 器具交換必須 | NNF23106JLE1
1549 | 19 |  | 5 |  | 倉庫 | ベッド灯 |  | 壁付け | [5 empty] | メディカルユニット用取付金具 | [18 empty] | メディカルユニット用取付金具 | 入力必須 | 0 |  | 4 | 入力必須 | #VALUE! | #VALUE! |  | FK60110 | メディカルユニット用取付金具
1550 | 20 |  | 5 |  | 5階会議室 | 下面開放 | W300 | 天付け |  |  |  | 5000 |  | 直管蛍光灯 FLR40S 【40W】 | 43 | 2 | 1 | 2 | 0 | 0 | 2 |  | 0 | 0 | 1 | 2 | 4 | 22 | 7.568 | 86 | 7.568 | 86 | 入力必須 | 入力必須 | 入力必須 | 2 | 1 | 入力必須 | #VALUE! | #VALUE!
1551 | 20 |  | 5 |  | 5階会議室 | ダウンライト | φ150 | 埋込 |  | 調光 |  | 3000 |  | ホワイト電球 LW100/110V100W (口金：E26) 【100W】 | 100 | 1 | 1 | 1 | 0 | 0 | 1 |  | 0 | 0 | 1 | 1 | 4 | 22 | 8.8 | 100 | 8.8 | 100 | 器具交換 | 入力必須 | 入力必須 | 1 | 1 | 入力必須 | #VALUE! | #VALUE! | 調光器具交換必須 | XND0699WLLG1(NDN28608W＋NNK06011NLG1)
1552 | 20 |  | 5 |  | 5階会議室 | ダウンライト |  | 埋込 |  | 調光 |  |  |  | ライコン1個用×１台 | [18 empty] | ライトコンソール | 入力必須 | 0 |  | 1 | 入力必須 | #VALUE! | #VALUE! |  | NQ20346
1553 | 20 |  | 5 |  | 5階会議室 | ライコン2個用 |  |  |  | 調光 |  | 3000 | [20 empty] | その他部材 | 入力必須 | 0 |  | 1 | 入力必須 | #VALUE! | #VALUE! | 推奨品番と同様の仕様必須 | WTC7102W
1554 | 20 |  | 5 |  | 5階会議室 | ライコン2個用 |  |  |  | 調光 | [22 empty] | その他部材 | 入力必須 | 0 |  | 1 | 入力必須 | #VALUE! | #VALUE! | 推奨品番と同様の仕様必須 | WT3021W
1555 | 20 |  | 5 |  | 5階会議室 | ライコン2個用 |  |  |  | 調光 |  | 3000 | [20 empty] | その他部材 | 入力必須 | 0 |  | 1 | 入力必須 | #VALUE! | #VALUE! | 推奨品番と同様の仕様必須 | WT5041
1556 | 20 |  | 5 |  | 5階会議室 | ライコン2個用 |  |  |  | 調光 | [22 empty] | その他部材 | 入力必須 | 0 |  | 1 | 入力必須 | #VALUE! | #VALUE! | 推奨品番と同様の仕様必須 | WT3700020
1557 | 20 |  | 5 |  | 5階会議室 | ブラケット |  | 壁付け |  |  |  | 5000 |  | 直管蛍光灯 FL20S 【20W】 | 23 | 1 | 1 | 1 | 0 | 0 | 1 |  | 0 | 0 | 1 | 1 | 4 | 22 | 2.024 | 23 | 2.024 | 23 | 入力必須 | 入力必須 | 入力必須 | 1 | 1 | 入力必須 | #VALUE! | #VALUE!
1558 | 20 |  | 5 |  | 5階会議室 | ダウンライト | φ150 | 埋込 |  |  |  | 3000 |  | ホワイト電球 LW100/110V60W (口金：E26) 【60W】 | 60 | 1 | 1 | 1 | 0 | 0 | 1 |  | 0 | 0 | 1 | 1 | 4 | 22 | 5.28 | 60 | 5.28 | 60 | 器具交換 | 入力必須 | 入力必須 | 1 | 1 | 入力必須 | #VALUE! | #VALUE! | 器具交換必須
1559 | 20 |  | 5 |  | 5階会議室 | ベッド灯 |  | 壁付け |  |  |  | 3000 | メディカルコンソール | コンパクト形蛍光灯 FML13EX 【13W】 | 16 | 1 | 4 | 4 | 0 | 0 | 4 |  | 0 | 0 | 4 | 4 | 4 | 22 | 5.632 | 64 | 5.632 | 64 | 器具交換 | 入力必須 | 入力必須 | 1 | 4 | 入力必須 | #VALUE! | #VALUE! | 器具交換必須 | NNF23106JLE1
1560 | 20 |  | 5 |  | 5階会議室 | ベッド灯 |  | 壁付け | [5 empty] | メディカルユニット用取付金具 | [18 empty] | メディカルユニット用取付金具 | 入力必須 | 0 |  | 4 | 入力必須 | #VALUE! | #VALUE! |  | FK60110 | メディカルユニット用取付金具
1561 | 21 |  | 5 |  | 清拭室 | 埋込形 | W220 | 埋込 |  | 防水ソケット | ステンレス | 5000 |  | 直管蛍光灯 FLR40S 【40W】 | 43 | 2 | 2 | 4 | 0 | 0 | 4 |  | 0 | 0 | 2 | 4 | 2 | 30 | 10.32 | 172 | 10.32 | 172 | 器具交換 | 入力必須 | 入力必須 | 2 | 2 | 入力必須 | #VALUE! | #VALUE! | 防水器具交換必須 | XLW452UENZLE9(NNWK42722+NNW4510ENZLE9)
1562 | 22 |  | 5 |  | 倉庫 | 埋込形 | W190 | 埋込 |  |  |  | 5000 |  | 直管蛍光灯 FLR40S 【40W】 | 43 | 1 | 1 | 1 | 0 | 0 | 1 |  | 0 | 0 | 1 | 1 | 2 | 22 | 1.892 | 43 | 1.892 | 43 | 入力必須 | 入力必須 | 入力必須 | 1 | 1 | 入力必須 | #VALUE! | #VALUE!
1563 | 23 |  | 5 |  | 研修室 | 埋込形 | W300 | 埋込 |  |  |  | 5000 |  | 直管蛍光灯 FLR40S 【40W】 | 43 | 2 | 4 | 8 | 0 | 0 | 8 |  | 0 | 0 | 4 | 8 | 2 | 30 | 20.64 | 344 | 20.64 | 344 | 入力必須 | 入力必須 | 入力必須 | 2 | 4 | 入力必須 | #VALUE! | #VALUE!
1564 | 24 |  | 5 |  | 男子トイレ | 埋込形 | W190 | 埋込 |  |  |  | 5000 |  | 直管蛍光灯 FL20S 【20W】 | 23 | 1 | 1 | 1 | 0 | 0 | 1 |  | 0 | 0 | 1 | 1 | 12 | 30 | 8.28 | 23 | 8.28 | 23 | 入力必須 | 入力必須 | 入力必須 | 1 | 1 | 入力必須 | #VALUE! | #VALUE!
1565 | 24 |  | 5 |  | 男子トイレ | ダウンライト | φ150 | 埋込 |  |  |  | 3000 |  | ホワイト電球 LW100/110V60W (口金：E26) 【60W】 | 60 | 1 | 1 | 1 | 0 | 0 | 1 |  | 0 | 0 | 1 | 1 | 24 | 30 | 43.2 | 60 | 43.2 | 60 | 器具交換 | 入力必須 | 入力必須 | 1 | 1 | 入力必須 | #VALUE! | #VALUE! | 器具交換必須
1566 | 24 |  | 5 |  | 男子トイレ | トラフ形 |  | 天付け | 間接照明 |  |  | 5000 |  | 直管蛍光灯 FL20S 【20W】 | 23 | 1 | 1 | 1 | 0 | 0 | 1 |  | 0 | 0 | 1 | 1 | 12 | 30 | 8.28 | 23 | 8.28 | 23 | 入力必須 | 入力必須 | 入力必須 | 1 | 1 | 入力必須 | #VALUE! | #VALUE!
1567 | 25 |  | 5 |  | 洗浄室 | 埋込形 | W190 | 埋込 |  |  |  | 5000 |  | 直管蛍光灯 FLR40S 【40W】 | 43 | 1 | 1 | 1 | 0 | 0 | 1 |  | 0 | 0 | 1 | 1 | 2 | 30 | 2.58 | 43 | 2.58 | 43 | 入力必須 | 入力必須 | 入力必須 | 1 | 1 | 入力必須 | #VALUE! | #VALUE!
1568 | 26 |  | 5 |  | 女子トイレ | 埋込形 | W190 | 埋込 |  |  |  | 5000 |  | 直管蛍光灯 FL20S 【20W】 | 23 | 1 | 1 | 1 | 0 | 0 | 1 |  | 0 | 0 | 1 | 1 | 12 | 30 | 8.28 | 23 | 8.28 | 23 | 入力必須 | 入力必須 | 入力必須 | 1 | 1 | 入力必須 | #VALUE! | #VALUE!
1569 | 26 |  | 5 |  | 女子トイレ | ダウンライト | φ150 | 埋込 |  |  |  | 3000 |  | ホワイト電球 LW100/110V60W (口金：E26) 【60W】 | 60 | 1 | 1 | 1 | 0 | 0 | 1 |  | 0 | 0 | 1 | 1 | 24 | 30 | 43.2 | 60 | 43.2 | 60 | 器具交換 | 入力必須 | 入力必須 | 1 | 1 | 入力必須 | #VALUE! | #VALUE! | 器具交換必須
1570 | 26 |  | 5 |  | 女子トイレ | トラフ形 |  | 天付け | 間接照明 |  |  | 5000 |  | 直管蛍光灯 FL20S 【20W】 | 23 | 1 | 1 | 1 | 0 | 0 | 1 |  | 0 | 0 | 1 | 1 | 12 | 30 | 8.28 | 23 | 8.28 | 23 | 入力必須 | 入力必須 | 入力必須 | 1 | 1 | 入力必須 | #VALUE! | #VALUE!
1571 | 27 |  | 5 |  | 車椅子トイレ | 埋込形 | W300 | 埋込 |  |  |  | 5000 |  | 直管蛍光灯 FL20S 【20W】 | 23 | 2 | 1 | 2 | 0 | 0 | 2 |  | 0 | 0 | 1 | 2 | 12 | 30 | 16.56 | 46 | 16.56 | 46 | 入力必須 | 入力必須 | 入力必須 | 2 | 1 | 入力必須 | #VALUE! | #VALUE!
1572 | 28 |  | 5 |  | 563面談室 | 下面開放 | W190 | 天付け |  |  |  | 5000 |  | 直管蛍光灯 FHF32EX 高出力形 【45W】 | 48 | 1 | 1 | 1 | 0 | 0 | 1 |  | 0 | 0 | 1 | 1 | 4 | 30 | 5.76 | 48 | 5.76 | 48 | 入力必須 | 入力必須 | 入力必須 | 1 | 1 | 入力必須 | #VALUE! | #VALUE!
1573 | 28 |  | 5 |  | 563面談室 | ダウンライト | φ150 | 埋込 |  | 調光 |  | 3000 |  | ホワイト電球 LW100/110V100W (口金：E26) 【100W】 | 100 | 1 | 1 | 1 | 0 | 0 | 1 |  | 0 | 0 | 1 | 1 | 4 | 30 | 12 | 100 | 12 | 100 | 器具交換 | 入力必須 | 入力必須 | 1 | 1 | 入力必須 | #VALUE! | #VALUE! | 調光器具交換必須 | XND0699WLLG1(NDN28608W＋NNK06011NLG1)
1574 | 28 |  | 5 |  | 563面談室 | ダウンライト |  | 埋込 |  | 調光 |  |  |  | ライコン1個用×１台 | [18 empty] | ライトコンソール | 入力必須 | 0 |  | 1 | 入力必須 | #VALUE! | #VALUE! |  | NQ20346
1575 | 28 |  | 5 |  | 563面談室 | ライコン2個用 |  |  |  | 調光 |  | 3000 | [20 empty] | その他部材 | 入力必須 | 0 |  | 1 | 入力必須 | #VALUE! | #VALUE! | 推奨品番と同様の仕様必須 | WTC7102W
1576 | 28 |  | 5 |  | 563面談室 | ライコン2個用 |  |  |  | 調光 | [22 empty] | その他部材 | 入力必須 | 0 |  | 1 | 入力必須 | #VALUE! | #VALUE! | 推奨品番と同様の仕様必須 | WT3021W
1577 | 28 |  | 5 |  | 563面談室 | ライコン2個用 |  |  |  | 調光 |  | 3000 | [20 empty] | その他部材 | 入力必須 | 0 |  | 1 | 入力必須 | #VALUE! | #VALUE! | 推奨品番と同様の仕様必須 | WT5041
1578 | 28 |  | 5 |  | 563面談室 | ライコン2個用 |  |  |  | 調光 | [22 empty] | その他部材 | 入力必須 | 0 |  | 1 | 入力必須 | #VALUE! | #VALUE! | 推奨品番と同様の仕様必須 | WT3700020
1579 | 28 |  | 5 |  | 563面談室 | ダウンライト | φ150 | 埋込 |  |  |  | 3000 |  | ホワイト電球 LW100/110V60W (口金：E26) 【60W】 | 60 | 1 | 1 | 1 | 0 | 0 | 1 |  | 0 | 0 | 1 | 1 | 4 | 30 | 7.2 | 60 | 7.2 | 60 | 器具交換 | 入力必須 | 入力必須 | 1 | 1 | 入力必須 | #VALUE! | #VALUE! | 器具交換必須
1580 | 28 |  | 5 |  | 563面談室 | ベッド灯 |  | 壁付け |  |  |  | 3000 | メディカルコンソール | 【器具LED済】 | 0 | 1 | 1 | 1 | 0 | 0 | 1 | 1 | 1 | 1 | 0 | 0 |  |  | 0 | 0 | 0 |  | 【LED済】 | 【LED済】 | 0 | 0 | 0 | 0 | 0 | 0
1581 | 29 |  | 5 |  | 565面談室 | 下面開放 | W190 | 天付け |  |  |  | 5000 |  | 直管蛍光灯 FHF32EX 高出力形 【45W】 | 48 | 1 | 1 | 1 | 0 | 0 | 1 |  | 0 | 0 | 1 | 1 | 4 | 30 | 5.76 | 48 | 5.76 | 48 | 入力必須 | 入力必須 | 入力必須 | 1 | 1 | 入力必須 | #VALUE! | #VALUE!
1582 | 29 |  | 5 |  | 565面談室 | ダウンライト | φ150 | 埋込 |  | 調光 |  | 3000 |  | ホワイト電球 LW100/110V100W (口金：E26) 【100W】 | 100 | 1 | 1 | 1 | 0 | 0 | 1 |  | 0 | 0 | 1 | 1 | 4 | 30 | 12 | 100 | 12 | 100 | 器具交換 | 入力必須 | 入力必須 | 1 | 1 | 入力必須 | #VALUE! | #VALUE! | 調光器具交換必須 | XND0699WLLG1(NDN28608W＋NNK06011NLG1)
1583 | 29 |  | 5 |  | 565面談室 | ダウンライト |  | 埋込 |  | 調光 |  |  |  | ライコン1個用×１台 | [18 empty] | ライトコンソール | 入力必須 | 0 |  | 1 | 入力必須 | #VALUE! | #VALUE! |  | NQ20346
1584 | 29 |  | 5 |  | 565面談室 | ライコン2個用 |  |  |  | 調光 |  | 3000 | [20 empty] | その他部材 | 入力必須 | 0 |  | 1 | 入力必須 | #VALUE! | #VALUE! | 推奨品番と同様の仕様必須 | WTC7102W
1585 | 29 |  | 5 |  | 565面談室 | ライコン2個用 |  |  |  | 調光 | [22 empty] | その他部材 | 入力必須 | 0 |  | 1 | 入力必須 | #VALUE! | #VALUE! | 推奨品番と同様の仕様必須 | WT3021W
1586 | 29 |  | 5 |  | 565面談室 | ライコン2個用 |  |  |  | 調光 |  | 3000 | [20 empty] | その他部材 | 入力必須 | 0 |  | 1 | 入力必須 | #VALUE! | #VALUE! | 推奨品番と同様の仕様必須 | WT5041
1587 | 29 |  | 5 |  | 565面談室 | ライコン2個用 |  |  |  | 調光 | [22 empty] | その他部材 | 入力必須 | 0 |  | 1 | 入力必須 | #VALUE! | #VALUE! | 推奨品番と同様の仕様必須 | WT3700020
1588 | 29 |  | 5 |  | 565面談室 | ダウンライト | φ150 | 埋込 |  |  |  | 3000 |  | ホワイト電球 LW100/110V60W (口金：E26) 【60W】 | 60 | 1 | 1 | 1 | 0 | 0 | 1 |  | 0 | 0 | 1 | 1 | 4 | 30 | 7.2 | 60 | 7.2 | 60 | 器具交換 | 入力必須 | 入力必須 | 1 | 1 | 入力必須 | #VALUE! | #VALUE! | 器具交換必須
1589 | 29 |  | 5 |  | 565面談室 | ベッド灯 |  | 壁付け |  |  |  | 3000 | メディカルコンソール | コンパクト形蛍光灯 FML13EX 【13W】 | 16 | 1 | 1 | 1 | 0 | 0 | 1 |  | 0 | 0 | 1 | 1 | 4 | 30 | 1.92 | 16 | 1.92 | 16 | 器具交換 | 入力必須 | 入力必須 | 1 | 1 | 入力必須 | #VALUE! | #VALUE! | 器具交換必須 | NNF23106JLE1
1590 | 29 |  | 5 |  | 565面談室 | ベッド灯 |  | 壁付け | [5 empty] | メディカルユニット用取付金具 | [18 empty] | メディカルユニット用取付金具 | 入力必須 | 0 |  | 1 | 入力必須 | #VALUE! | #VALUE! |  | FK60110 | メディカルユニット用取付金具
1591 | 30 |  | 5 |  | 566面談室 | 下面開放 | W190 | 天付け |  |  |  | 5000 |  | 直管蛍光灯 FHF32EX 高出力形 【45W】 | 48 | 1 | 1 | 1 | 0 | 0 | 1 |  | 0 | 0 | 1 | 1 | 4 | 30 | 5.76 | 48 | 5.76 | 48 | 入力必須 | 入力必須 | 入力必須 | 1 | 1 | 入力必須 | #VALUE! | #VALUE!
1592 | 30 |  | 5 |  | 566面談室 | ダウンライト | φ150 | 埋込 |  | 調光 |  | 3000 |  | ホワイト電球 LW100/110V100W (口金：E26) 【100W】 | 100 | 1 | 1 | 1 | 0 | 0 | 1 |  | 0 | 0 | 1 | 1 | 4 | 30 | 12 | 100 | 12 | 100 | 器具交換 | 入力必須 | 入力必須 | 1 | 1 | 入力必須 | #VALUE! | #VALUE! | 調光器具交換必須 | XND0699WLLG1(NDN28608W＋NNK06011NLG1)
1593 | 30 |  | 5 |  | 566面談室 | ダウンライト |  | 埋込 |  | 調光 |  |  |  | ライコン1個用×１台 | [18 empty] | ライトコンソール | 入力必須 | 0 |  | 1 | 入力必須 | #VALUE! | #VALUE! |  | NQ20346
1594 | 30 |  | 5 |  | 566面談室 | ライコン2個用 |  |  |  | 調光 |  | 3000 | [20 empty] | その他部材 | 入力必須 | 0 |  | 1 | 入力必須 | #VALUE! | #VALUE! | 推奨品番と同様の仕様必須 | WTC7102W
1595 | 30 |  | 5 |  | 566面談室 | ライコン2個用 |  |  |  | 調光 | [22 empty] | その他部材 | 入力必須 | 0 |  | 1 | 入力必須 | #VALUE! | #VALUE! | 推奨品番と同様の仕様必須 | WT3021W
1596 | 30 |  | 5 |  | 566面談室 | ライコン2個用 |  |  |  | 調光 |  | 3000 | [20 empty] | その他部材 | 入力必須 | 0 |  | 1 | 入力必須 | #VALUE! | #VALUE! | 推奨品番と同様の仕様必須 | WT5041
1597 | 30 |  | 5 |  | 566面談室 | ライコン2個用 |  |  |  | 調光 | [22 empty] | その他部材 | 入力必須 | 0 |  | 1 | 入力必須 | #VALUE! | #VALUE! | 推奨品番と同様の仕様必須 | WT3700020
1598 | 30 |  | 5 |  | 566面談室 | ダウンライト | φ150 | 埋込 |  |  |  | 3000 |  | ホワイト電球 LW100/110V60W (口金：E26) 【60W】 | 60 | 1 | 1 | 1 | 0 | 0 | 1 |  | 0 | 0 | 1 | 1 | 4 | 30 | 7.2 | 60 | 7.2 | 60 | 器具交換 | 入力必須 | 入力必須 | 1 | 1 | 入力必須 | #VALUE! | #VALUE! | 器具交換必須
1599 | 30 |  | 5 |  | 566面談室 | ベッド灯 |  | 壁付け |  |  |  | 3000 | メディカルコンソール | コンパクト形蛍光灯 FML13EX 【13W】 | 16 | 1 | 1 | 1 | 0 | 0 | 1 |  | 0 | 0 | 1 | 1 | 4 | 30 | 1.92 | 16 | 1.92 | 16 | 器具交換 | 入力必須 | 入力必須 | 1 | 1 | 入力必須 | #VALUE! | #VALUE! | 器具交換必須 | NNF23106JLE1
1600 | 30 |  | 5 |  | 566面談室 | ベッド灯 |  | 壁付け | [5 empty] | メディカルユニット用取付金具 | [18 empty] | メディカルユニット用取付金具 | 入力必須 | 0 |  | 1 | 入力必須 | #VALUE! | #VALUE! |  | FK60110 | メディカルユニット用取付金具
1601 | 31 |  | 5 |  | 567面談室 | 下面開放 | W190 | 天付け |  |  |  | 5000 |  | 直管蛍光灯 FHF32EX 高出力形 【45W】 | 48 | 1 | 1 | 1 | 0 | 0 | 1 |  | 0 | 0 | 1 | 1 | 4 | 30 | 5.76 | 48 | 5.76 | 48 | 入力必須 | 入力必須 | 入力必須 | 1 | 1 | 入力必須 | #VALUE! | #VALUE!
1602 | 31 |  | 5 |  | 567面談室 | ダウンライト | φ150 | 埋込 |  | 調光 |  | 3000 |  | ホワイト電球 LW100/110V100W (口金：E26) 【100W】 | 100 | 1 | 1 | 1 | 0 | 0 | 1 |  | 0 | 0 | 1 | 1 | 4 | 30 | 12 | 100 | 12 | 100 | 器具交換 | 入力必須 | 入力必須 | 1 | 1 | 入力必須 | #VALUE! | #VALUE! | 調光器具交換必須 | XND0699WLLG1(NDN28608W＋NNK06011NLG1)
1603 | 31 |  | 5 |  | 567面談室 | ダウンライト |  | 埋込 |  | 調光 |  |  |  | ライコン1個用×１台 | [18 empty] | ライトコンソール | 入力必須 | 0 |  | 1 | 入力必須 | #VALUE! | #VALUE! |  | NQ20346
1604 | 31 |  | 5 |  | 567面談室 | ライコン2個用 |  |  |  | 調光 |  | 3000 | [20 empty] | その他部材 | 入力必須 | 0 |  | 1 | 入力必須 | #VALUE! | #VALUE! | 推奨品番と同様の仕様必須 | WTC7102W
1605 | 31 |  | 5 |  | 567面談室 | ライコン2個用 |  |  |  | 調光 | [22 empty] | その他部材 | 入力必須 | 0 |  | 1 | 入力必須 | #VALUE! | #VALUE! | 推奨品番と同様の仕様必須 | WT3021W
1606 | 31 |  | 5 |  | 567面談室 | ライコン2個用 |  |  |  | 調光 |  | 3000 | [20 empty] | その他部材 | 入力必須 | 0 |  | 1 | 入力必須 | #VALUE! | #VALUE! | 推奨品番と同様の仕様必須 | WT5041
1607 | 31 |  | 5 |  | 567面談室 | ライコン2個用 |  |  |  | 調光 | [22 empty] | その他部材 | 入力必須 | 0 |  | 1 | 入力必須 | #VALUE! | #VALUE! | 推奨品番と同様の仕様必須 | WT3700020
1608 | 31 |  | 5 |  | 567面談室 | ダウンライト | φ150 | 埋込 |  |  |  | 3000 |  | ホワイト電球 LW100/110V60W (口金：E26) 【60W】 | 60 | 1 | 1 | 1 | 0 | 0 | 1 |  | 0 | 0 | 1 | 1 | 4 | 30 | 7.2 | 60 | 7.2 | 60 | 器具交換 | 入力必須 | 入力必須 | 1 | 1 | 入力必須 | #VALUE! | #VALUE! | 器具交換必須
1609 | 31 |  | 5 |  | 567面談室 | ベッド灯 |  | 壁付け |  |  |  | 3000 | メディカルコンソール | コンパクト形蛍光灯 FML13EX 【13W】 | 16 | 1 | 1 | 1 | 0 | 0 | 1 |  | 0 | 0 | 1 | 1 | 4 | 30 | 1.92 | 16 | 1.92 | 16 | 器具交換 | 入力必須 | 入力必須 | 1 | 1 | 入力必須 | #VALUE! | #VALUE! | 器具交換必須 | NNF23106JLE1
1610 | 31 |  | 5 |  | 567面談室 | ベッド灯 |  | 壁付け | [5 empty] | メディカルユニット用取付金具 | [18 empty] | メディカルユニット用取付金具 | 入力必須 | 0 |  | 1 | 入力必須 | #VALUE! | #VALUE! |  | FK60110 | メディカルユニット用取付金具
1611 | 32 |  | 5 |  | 568面談室 | 下面開放 | W190 | 天付け |  |  |  | 5000 |  | 直管蛍光灯 FHF32EX 高出力形 【45W】 | 48 | 1 | 1 | 1 | 0 | 0 | 1 |  | 0 | 0 | 1 | 1 | 4 | 30 | 5.76 | 48 | 5.76 | 48 | 入力必須 | 入力必須 | 入力必須 | 1 | 1 | 入力必須 | #VALUE! | #VALUE!
1612 | 32 |  | 5 |  | 568面談室 | ダウンライト | φ150 | 埋込 |  | 調光 |  | 3000 |  | ホワイト電球 LW100/110V100W (口金：E26) 【100W】 | 100 | 1 | 1 | 1 | 0 | 0 | 1 |  | 0 | 0 | 1 | 1 | 4 | 30 | 12 | 100 | 12 | 100 | 器具交換 | 入力必須 | 入力必須 | 1 | 1 | 入力必須 | #VALUE! | #VALUE! | 調光器具交換必須 | XND0699WLLG1(NDN28608W＋NNK06011NLG1)
1613 | 32 |  | 5 |  | 568面談室 | ダウンライト |  | 埋込 |  | 調光 |  |  |  | ライコン1個用×１台 | [18 empty] | ライトコンソール | 入力必須 | 0 |  | 1 | 入力必須 | #VALUE! | #VALUE! |  | NQ20346
1614 | 32 |  | 5 |  | 568面談室 | ライコン2個用 |  |  |  | 調光 |  | 3000 | [20 empty] | その他部材 | 入力必須 | 0 |  | 1 | 入力必須 | #VALUE! | #VALUE! | 推奨品番と同様の仕様必須 | WTC7102W
1615 | 32 |  | 5 |  | 568面談室 | ライコン2個用 |  |  |  | 調光 | [22 empty] | その他部材 | 入力必須 | 0 |  | 1 | 入力必須 | #VALUE! | #VALUE! | 推奨品番と同様の仕様必須 | WT3021W
1616 | 32 |  | 5 |  | 568面談室 | ライコン2個用 |  |  |  | 調光 |  | 3000 | [20 empty] | その他部材 | 入力必須 | 0 |  | 1 | 入力必須 | #VALUE! | #VALUE! | 推奨品番と同様の仕様必須 | WT5041
1617 | 32 |  | 5 |  | 568面談室 | ライコン2個用 |  |  |  | 調光 | [22 empty] | その他部材 | 入力必須 | 0 |  | 1 | 入力必須 | #VALUE! | #VALUE! | 推奨品番と同様の仕様必須 | WT3700020
1618 | 32 |  | 5 |  | 568面談室 | ダウンライト | φ150 | 埋込 |  |  |  | 3000 |  | ホワイト電球 LW100/110V60W (口金：E26) 【60W】 | 60 | 1 | 1 | 1 | 0 | 0 | 1 |  | 0 | 0 | 1 | 1 | 4 | 30 | 7.2 | 60 | 7.2 | 60 | 器具交換 | 入力必須 | 入力必須 | 1 | 1 | 入力必須 | #VALUE! | #VALUE! | 器具交換必須
1619 | 32 |  | 5 |  | 568面談室 | ベッド灯 |  | 壁付け |  |  |  | 3000 | メディカルコンソール | コンパクト形蛍光灯 FML13EX 【13W】 | 16 | 1 | 1 | 1 | 0 | 0 | 1 |  | 0 | 0 | 1 | 1 | 4 | 30 | 1.92 | 16 | 1.92 | 16 | 器具交換 | 入力必須 | 入力必須 | 1 | 1 | 入力必須 | #VALUE! | #VALUE! | 器具交換必須 | NNF23106JLE1
1620 | 32 |  | 5 |  | 568面談室 | ベッド灯 |  | 壁付け | [5 empty] | メディカルユニット用取付金具 | [18 empty] | メディカルユニット用取付金具 | 入力必須 | 0 |  | 1 | 入力必須 | #VALUE! | #VALUE! |  | FK60110 | メディカルユニット用取付金具
1621 | 33 |  | 5 |  | 職員トイレ | 埋込形 | W190 | 埋込 |  |  |  | 5000 | 20型 | 【器具LED済】 | 0 | 1 | 1 | 1 | 0 | 0 | 1 | 1 | 1 | 1 | 0 | 0 |  |  | 0 | 0 | 0 |  | 【LED済】 | 【LED済】 | 0 | 0 | 0 | 0 | 0 | 0
1622 | 33 |  | 5 |  | 職員トイレ | ブラケット |  | 壁付け |  | プルスイッチ |  | 5000 |  | 直管蛍光灯 FL15 【15W】 | 18 | 1 | 1 | 1 | 0 | 0 | 1 |  | 0 | 0 | 1 | 1 | 6 | 30 | 3.24 | 18 | 3.24 | 18 | 入力必須 | 入力必須 | 入力必須 | 1 | 1 | 入力必須 | #VALUE! | #VALUE!
1623 | 34 |  | 5 |  | DS | トラフ形 |  | 壁付け |  | 両反射笠 | ガード | 5000 |  | 直管蛍光灯 FLR40S 【40W】 | 43 | 2 | 1 | 2 | 0 | 0 | 2 |  | 0 | 0 | 1 | 2 | 1 | 15 | 1.29 | 86 | 1.29 | 86 | 入力必須 | 入力必須 | 入力必須 | 2 | 1 | 入力必須 | #VALUE! | #VALUE!
1624 | 35 |  | 5 |  | EPS | トラフ形 |  | 壁付け |  | 両反射笠 | ガード | 5000 |  | 直管蛍光灯 FLR40S 【40W】 | 43 | 2 | 1 | 2 | 0 | 0 | 2 |  | 0 | 0 | 1 | 2 | 1 | 15 | 1.29 | 86 | 1.29 | 86 | 入力必須 | 入力必須 | 入力必須 | 2 | 1 | 入力必須 | #VALUE! | #VALUE!
1625 | 36 |  | 5 |  | EPS | トラフ形 |  | 壁付け |  | 両反射笠 | ガード | 5000 |  | 直管蛍光灯 FLR40S 【40W】 | 43 | 2 | 1 | 2 | 0 | 0 | 2 |  | 0 | 0 | 1 | 2 | 1 | 15 | 1.29 | 86 | 1.29 | 86 | 入力必須 | 入力必須 | 入力必須 | 2 | 1 | 入力必須 | #VALUE! | #VALUE!
1626 | 37 |  | 5 |  | 休憩室 | ダウンライト | φ150 | 埋込 |  |  |  | 3000 |  | コンパクト形蛍光灯 FDL18EX 【18W】 | 21 | 1 | 7 | 7 | 0 | 0 | 7 |  | 0 | 0 | 7 | 7 | 6 | 22 | 19.404 | 147 | 19.404 | 147 | 器具交換 | 入力必須 | 入力必須 | 1 | 7 | 入力必須 | #VALUE! | #VALUE! | 器具交換必須
1627 | 37 |  | 5 |  | 休憩室 | 流し元灯 |  | 天付け |  | プルスイッチ |  | 5000 |  | 直管蛍光灯 FL20S 【20W】 | 23 | 1 | 1 | 1 | 0 | 0 | 1 |  | 0 | 0 | 1 | 1 | 6 | 22 | 3.036 | 23 | 3.036 | 23 | 入力必須 | 入力必須 | 入力必須 | 1 | 1 | 入力必須 | #VALUE! | #VALUE!
1628 | 38 |  | 5 |  | ナースステーション | 埋込形 | W300 | 埋込 |  |  |  | 5000 |  | 直管蛍光灯 FLR40S 【40W】 | 43 | 2 | 13 | 26 | 0 | 0 | 26 |  | 0 | 0 | 13 | 26 | 24 | 30 | 804.96 | 1118 | 804.96 | 1118 | 入力必須 | 入力必須 | 入力必須 | 2 | 13 | 入力必須 | #VALUE! | #VALUE!
1629 | 38 |  | 5 |  | ナースステーション | 埋込形 | W190 | 埋込 |  |  |  | 5000 |  | 直管蛍光灯 FLR40S 【40W】 | 43 | 1 | 3 | 3 | 0 | 0 | 3 |  | 0 | 0 | 3 | 3 | 24 | 30 | 92.88 | 129 | 92.88 | 129 | 入力必須 | 入力必須 | 入力必須 | 1 | 3 | 入力必須 | #VALUE! | #VALUE!
1630 | 38 |  | 5 |  | ナースステーション | ダウンライト | φ150 | 埋込 |  |  |  | 3000 |  | コンパクト形蛍光灯 FDL18EX 【18W】 | 21 | 1 | 2 | 2 | 0 | 0 | 2 |  | 0 | 0 | 2 | 2 | 24 | 30 | 30.24 | 42 | 30.24 | 42 | 器具交換 | 入力必須 | 入力必須 | 1 | 2 | 入力必須 | #VALUE! | #VALUE! | 器具交換必須
1631 | 39 |  | 5 |  | 機械室 | 逆富士形 |  | 壁付け |  |  |  | 5000 |  | 直管蛍光灯 FL20S 【20W】 | 23 | 1 | 1 | 1 | 0 | 0 | 1 |  | 0 | 0 | 1 | 1 | 1 | 15 | 0.345 | 23 | 0.345 | 23 | 入力必須 | 入力必須 | 入力必須 | 1 | 1 | 入力必須 | #VALUE! | #VALUE!
1632 | 40 |  | 5 |  | 処置室 | 埋込形 | W300 | 埋込 |  |  |  | 5000 |  | 直管蛍光灯 FLR40S 【40W】 | 43 | 2 | 4 | 8 | 0 | 0 | 8 |  | 0 | 0 | 4 | 8 | 8 | 20 | 55.04 | 344 | 55.04 | 344 | 入力必須 | 入力必須 | 入力必須 | 2 | 4 | 入力必須 | #VALUE! | #VALUE!
1633 | 41 |  | 5 |  | 廊下1 | 埋込形 | W150 | 埋込 |  |  |  | 5000 |  | 直管蛍光灯 FLR40S 【40W】 | 43 | 1 | 8 | 8 | 0 | 0 | 8 |  | 0 | 0 | 8 | 8 | 14 | 30 | 144.48 | 344 | 144.48 | 344 | 入力必須 | 入力必須 | 入力必須 | 1 | 8 | 入力必須 | #VALUE! | #VALUE!
1634 | 41 |  | 5 |  | 廊下1 | 埋込形 | W190 | 埋込 |  |  |  | 5000 |  | 直管蛍光灯 FLR40S 【40W】 | 43 | 1 | 1 | 1 | 0 | 0 | 1 |  | 0 | 0 | 1 | 1 | 14 | 30 | 18.06 | 43 | 18.06 | 43 | 入力必須 | 入力必須 | 入力必須 | 1 | 1 | 入力必須 | #VALUE! | #VALUE!
1635 | 42 |  | 5 |  | 給湯室 | 埋込形 | W190 | 埋込 |  |  |  | 5000 | 20型 | 【器具LED済】 | 0 | 1 | 1 | 1 | 0 | 0 | 1 | 1 | 1 | 1 | 0 | 0 |  |  | 0 | 0 | 0 |  | 【LED済】 | 【LED済】 | 0 | 0 | 0 | 0 | 0 | 0
1636 | 43 |  | 5 |  | 相談室 | 埋込形 | W190 | 埋込 |  |  |  | 5000 | 20型 | 【器具LED済】 | 0 | 1 | 1 | 1 | 0 | 0 | 1 | 1 | 1 | 1 | 0 | 0 |  |  | 0 | 0 | 0 |  | 【LED済】 | 【LED済】 | 0 | 0 | 0 | 0 | 0 | 0
1637 | 43 |  | 5 |  | 廊下2 | 埋込形 | W150 | 埋込 |  |  |  | 5000 |  | 直管蛍光灯 FLR40S 【40W】 | 43 | 1 | 9 | 9 | 0 | 0 | 9 |  | 0 | 0 | 9 | 9 | 14 | 30 | 162.54 | 387 | 162.54 | 387 | 入力必須 | 入力必須 | 入力必須 | 1 | 9 | 入力必須 | #VALUE! | #VALUE!
1638 | 44 |  | 5 |  | ナースコーナー | 埋込形 | W300 | 埋込 |  |  |  | 5000 |  | 直管蛍光灯 FLR40S 【40W】 | 43 | 2 | 1 | 2 | 0 | 0 | 2 |  | 0 | 0 | 1 | 2 | 2 | 30 | 5.16 | 86 | 5.16 | 86 | 入力必須 | 入力必須 | 入力必須 | 2 | 1 | 入力必須 | #VALUE! | #VALUE!
1639 | 44 |  | 5 |  | ナースコーナー | ダウンライト | φ150 | 埋込 |  |  |  | 3000 |  | コンパクト形蛍光灯 FDL18EX 【18W】 | 21 | 1 | 2 | 2 | 0 | 0 | 2 |  | 0 | 0 | 2 | 2 | 2 | 30 | 2.52 | 42 | 2.52 | 42 | 器具交換 | 入力必須 | 入力必須 | 1 | 2 | 入力必須 | #VALUE! | #VALUE! | 器具交換必須
1640 | 46 |  | 5 |  | 570面談室 | 下面開放 | W190 | 天付け |  |  |  | 5000 |  | 直管蛍光灯 FHF32EX 高出力形 【45W】 | 48 | 1 | 1 | 1 | 0 | 0 | 1 |  | 0 | 0 | 1 | 1 | 4 | 20 | 3.84 | 48 | 3.84 | 48 | 入力必須 | 入力必須 | 入力必須 | 1 | 1 | 入力必須 | #VALUE! | #VALUE!
1641 | 46 |  | 5 |  | 570面談室 | ダウンライト | φ150 | 埋込 |  | 調光 |  | 3000 |  | ホワイト電球 LW100/110V100W (口金：E26) 【100W】 | 100 | 1 | 1 | 1 | 0 | 0 | 1 |  | 0 | 0 | 1 | 1 | 4 | 20 | 8 | 100 | 8 | 100 | 器具交換 | 入力必須 | 入力必須 | 1 | 1 | 入力必須 | #VALUE! | #VALUE! | 調光器具交換必須 | XND0699WLLG1(NDN28608W＋NNK06011NLG1)
1642 | 46 |  | 5 |  | 570面談室 | ダウンライト |  | 埋込 |  | 調光 |  |  |  | ライコン1個用×１台 | [18 empty] | ライトコンソール | 入力必須 | 0 |  | 1 | 入力必須 | #VALUE! | #VALUE! |  | NQ20346
1643 | 46 |  | 5 |  | 570面談室 | ライコン2個用 |  |  |  | 調光 |  | 3000 | [20 empty] | その他部材 | 入力必須 | 0 |  | 1 | 入力必須 | #VALUE! | #VALUE! | 推奨品番と同様の仕様必須 | WTC7102W
1644 | 46 |  | 5 |  | 570面談室 | ライコン2個用 |  |  |  | 調光 | [22 empty] | その他部材 | 入力必須 | 0 |  | 1 | 入力必須 | #VALUE! | #VALUE! | 推奨品番と同様の仕様必須 | WT3021W
1645 | 46 |  | 5 |  | 570面談室 | ライコン2個用 |  |  |  | 調光 |  | 3000 | [20 empty] | その他部材 | 入力必須 | 0 |  | 1 | 入力必須 | #VALUE! | #VALUE! | 推奨品番と同様の仕様必須 | WT5041
1646 | 46 |  | 5 |  | 570面談室 | ライコン2個用 |  |  |  | 調光 | [22 empty] | その他部材 | 入力必須 | 0 |  | 1 | 入力必須 | #VALUE! | #VALUE! | 推奨品番と同様の仕様必須 | WT3700020
1647 | 46 |  | 5 |  | 570面談室 | ダウンライト | φ150 | 埋込 |  |  |  | 3000 |  | ホワイト電球 LW100/110V60W (口金：E26) 【60W】 | 60 | 1 | 1 | 1 | 0 | 0 | 1 |  | 0 | 0 | 1 | 1 | 4 | 20 | 4.8 | 60 | 4.8 | 60 | 器具交換 | 入力必須 | 入力必須 | 1 | 1 | 入力必須 | #VALUE! | #VALUE! | 器具交換必須
1648 | 46 |  | 5 |  | 570面談室 | ベッド灯 |  | 壁付け |  |  |  | 3000 | メディカルコンソール | コンパクト形蛍光灯 FML13EX 【13W】 | 16 | 1 | 1 | 1 | 0 | 0 | 1 |  | 0 | 0 | 1 | 1 | 4 | 20 | 1.28 | 16 | 1.28 | 16 | 器具交換 | 入力必須 | 入力必須 | 1 | 1 | 入力必須 | #VALUE! | #VALUE! | 器具交換必須 | NNF23106JLE1
1649 | 46 |  | 5 |  | 570面談室 | ベッド灯 |  | 壁付け | [5 empty] | メディカルユニット用取付金具 | [18 empty] | メディカルユニット用取付金具 | 入力必須 | 0 |  | 1 | 入力必須 | #VALUE! | #VALUE! |  | FK60110 | メディカルユニット用取付金具
1650 | 47 |  | 5 |  | 571面談室 | 下面開放 | W190 | 天付け |  |  |  | 5000 |  | 直管蛍光灯 FHF32EX 高出力形 【45W】 | 48 | 1 | 1 | 1 | 0 | 0 | 1 |  | 0 | 0 | 1 | 1 | 4 | 20 | 3.84 | 48 | 3.84 | 48 | 入力必須 | 入力必須 | 入力必須 | 1 | 1 | 入力必須 | #VALUE! | #VALUE!
1651 | 47 |  | 5 |  | 571面談室 | ダウンライト | φ150 | 埋込 |  | 調光 |  | 3000 |  | ホワイト電球 LW100/110V100W (口金：E26) 【100W】 | 100 | 1 | 1 | 1 | 0 | 0 | 1 |  | 0 | 0 | 1 | 1 | 4 | 20 | 8 | 100 | 8 | 100 | 器具交換 | 入力必須 | 入力必須 | 1 | 1 | 入力必須 | #VALUE! | #VALUE! | 調光器具交換必須 | XND0699WLLG1(NDN28608W＋NNK06011NLG1)
1652 | 47 |  | 5 |  | 571面談室 | ダウンライト |  | 埋込 |  | 調光 |  |  |  | ライコン1個用×１台 | [18 empty] | ライトコンソール | 入力必須 | 0 |  | 1 | 入力必須 | #VALUE! | #VALUE! |  | NQ20346
1653 | 47 |  | 5 |  | 571面談室 | ライコン2個用 |  |  |  | 調光 |  | 3000 | [20 empty] | その他部材 | 入力必須 | 0 |  | 1 | 入力必須 | #VALUE! | #VALUE! | 推奨品番と同様の仕様必須 | WTC7102W
1654 | 47 |  | 5 |  | 571面談室 | ライコン2個用 |  |  |  | 調光 | [22 empty] | その他部材 | 入力必須 | 0 |  | 1 | 入力必須 | #VALUE! | #VALUE! | 推奨品番と同様の仕様必須 | WT3021W
1655 | 47 |  | 5 |  | 571面談室 | ライコン2個用 |  |  |  | 調光 |  | 3000 | [20 empty] | その他部材 | 入力必須 | 0 |  | 1 | 入力必須 | #VALUE! | #VALUE! | 推奨品番と同様の仕様必須 | WT5041
1656 | 47 |  | 5 |  | 571面談室 | ライコン2個用 |  |  |  | 調光 | [22 empty] | その他部材 | 入力必須 | 0 |  | 1 | 入力必須 | #VALUE! | #VALUE! | 推奨品番と同様の仕様必須 | WT3700020
1657 | 47 |  | 5 |  | 571面談室 | ダウンライト | φ150 | 埋込 |  |  |  | 3000 |  | ホワイト電球 LW100/110V60W (口金：E26) 【60W】 | 60 | 1 | 1 | 1 | 0 | 0 | 1 |  | 0 | 0 | 1 | 1 | 4 | 20 | 4.8 | 60 | 4.8 | 60 | 器具交換 | 入力必須 | 入力必須 | 1 | 1 | 入力必須 | #VALUE! | #VALUE! | 器具交換必須
1658 | 47 |  | 5 |  | 571面談室 | ベッド灯 |  | 壁付け |  |  |  | 3000 | メディカルコンソール | コンパクト形蛍光灯 FML13EX 【13W】 | 16 | 1 | 1 | 1 | 0 | 0 | 1 |  | 0 | 0 | 1 | 1 | 4 | 20 | 1.28 | 16 | 1.28 | 16 | 器具交換 | 入力必須 | 入力必須 | 1 | 1 | 入力必須 | #VALUE! | #VALUE! | 器具交換必須 | NNF23106JLE1
1659 | 47 |  | 5 |  | 571面談室 | ベッド灯 |  | 壁付け | [5 empty] | メディカルユニット用取付金具 | [18 empty] | メディカルユニット用取付金具 | 入力必須 | 0 |  | 1 | 入力必須 | #VALUE! | #VALUE! |  | FK60110 | メディカルユニット用取付金具
1660 | 48 |  | 5 |  | 廊下3 | 埋込形 | W150 | 埋込 |  |  |  | 5000 |  | 直管蛍光灯 FLR40S 【40W】 | 43 | 1 | 3 | 3 | 0 | 0 | 3 |  | 0 | 0 | 3 | 3 | 14 | 30 | 54.18 | 129 | 54.18 | 129 | 入力必須 | 入力必須 | 入力必須 | 1 | 3 | 入力必須 | #VALUE! | #VALUE!
1661 | 49 |  | 5 |  | 472レンタルスペース | 下面開放 | W190 | 天付け |  |  |  | 5000 |  | 直管蛍光灯 FHF32EX 高出力形 【45W】 | 48 | 1 | 1 | 1 | 0 | 0 | 1 |  | 0 | 0 | 1 | 1 | 8 | 20 | 7.68 | 48 | 7.68 | 48 | 入力必須 | 入力必須 | 入力必須 | 1 | 1 | 入力必須 | #VALUE! | #VALUE!
1662 | 49 |  | 5 |  | 472レンタルスペース | ダウンライト | φ150 | 埋込 |  | 調光 |  | 3000 |  | ホワイト電球 LW100/110V100W (口金：E26) 【100W】 | 100 | 1 | 1 | 1 | 0 | 0 | 1 |  | 0 | 0 | 1 | 1 | 8 | 20 | 16 | 100 | 16 | 100 | 器具交換 | 入力必須 | 入力必須 | 1 | 1 | 入力必須 | #VALUE! | #VALUE! | 調光器具交換必須 | XND0699WLLG1(NDN28608W＋NNK06011NLG1)
1663 | 49 |  | 5 |  | 472レンタルスペース | ダウンライト |  | 埋込 |  | 調光 |  |  |  | ライコン1個用×１台 | [18 empty] | ライトコンソール | 入力必須 | 0 |  | 1 | 入力必須 | #VALUE! | #VALUE! |  | NQ20346
1664 | 49 |  | 5 |  | 472レンタルスペース | ライコン2個用 |  |  |  | 調光 |  | 3000 | [20 empty] | その他部材 | 入力必須 | 0 |  | 1 | 入力必須 | #VALUE! | #VALUE! | 推奨品番と同様の仕様必須 | WTC7102W
1665 | 49 |  | 5 |  | 472レンタルスペース | ライコン2個用 |  |  |  | 調光 | [22 empty] | その他部材 | 入力必須 | 0 |  | 1 | 入力必須 | #VALUE! | #VALUE! | 推奨品番と同様の仕様必須 | WT3021W
1666 | 49 |  | 5 |  | 472レンタルスペース | ライコン2個用 |  |  |  | 調光 |  | 3000 | [20 empty] | その他部材 | 入力必須 | 0 |  | 1 | 入力必須 | #VALUE! | #VALUE! | 推奨品番と同様の仕様必須 | WT5041
1667 | 49 |  | 5 |  | 472レンタルスペース | ライコン2個用 |  |  |  | 調光 | [22 empty] | その他部材 | 入力必須 | 0 |  | 1 | 入力必須 | #VALUE! | #VALUE! | 推奨品番と同様の仕様必須 | WT3700020
1668 | 49 |  | 5 |  | 472レンタルスペース | ダウンライト | φ150 | 埋込 |  |  |  | 3000 |  | ホワイト電球 LW100/110V60W (口金：E26) 【60W】 | 60 | 1 | 1 | 1 | 0 | 0 | 1 |  | 0 | 0 | 1 | 1 | 8 | 20 | 9.6 | 60 | 9.6 | 60 | 器具交換 | 入力必須 | 入力必須 | 1 | 1 | 入力必須 | #VALUE! | #VALUE! | 器具交換必須
1669 | 49 |  | 5 |  | 472レンタルスペース | ベッド灯 |  | 壁付け |  |  |  | 3000 | メディカルコンソール | コンパクト形蛍光灯 FML13EX 【13W】 | 16 | 1 | 1 | 1 | 0 | 0 | 1 |  | 0 | 0 | 1 | 1 | 8 | 20 | 2.56 | 16 | 2.56 | 16 | 器具交換 | 入力必須 | 入力必須 | 1 | 1 | 入力必須 | #VALUE! | #VALUE! | 器具交換必須 | NNF23106JLE1
1670 | 49 |  | 5 |  | 472レンタルスペース | ベッド灯 |  | 壁付け | [5 empty] | メディカルユニット用取付金具 | [18 empty] | メディカルユニット用取付金具 | 入力必須 | 0 |  | 1 | 入力必須 | #VALUE! | #VALUE! |  | FK60110 | メディカルユニット用取付金具
1671 | 50 |  | 5 |  | 501 | スクエア | □600 | 埋込 |  | 乳白カバー |  | 5000 |  | コンパクト形蛍光灯 FHP45E 【45W】 | 48 | 4 | 1 | 4 | 0 | 0 | 4 |  | 0 | 0 | 1 | 4 | 13 | 30 | 74.88 | 192 | 74.88 | 192 | 入力必須 | 入力必須 | 入力必須 | 4 | 1 | 入力必須 | #VALUE! | #VALUE!
1672 | 50 |  | 5 |  | 501 | 下面開放 | W190 | 天付け |  |  |  | 5000 |  | 直管蛍光灯 FHF32EX 高出力形 【45W】 | 48 | 1 | 1 | 1 | 0 | 0 | 1 |  | 0 | 0 | 1 | 1 | 13 | 30 | 18.72 | 48 | 18.72 | 48 | 入力必須 | 入力必須 | 入力必須 | 1 | 1 | 入力必須 | #VALUE! | #VALUE!
1673 | 50 |  | 5 |  | 501 | ダウンライト | φ150 | 埋込 |  | 調光 |  | 3000 |  | ホワイト電球 LW100/110V100W (口金：E26) 【100W】 | 100 | 1 | 1 | 1 | 0 | 0 | 1 |  | 0 | 0 | 1 | 1 | 13 | 30 | 39 | 100 | 39 | 100 | 器具交換 | 入力必須 | 入力必須 | 1 | 1 | 入力必須 | #VALUE! | #VALUE! | 調光器具交換必須 | XND0699WLLG1(NDN28608W＋NNK06011NLG1)
1674 | 50 |  | 5 |  | 501 | ライコン2個用 |  | 埋込 |  | 調光 |  |  |  | ライコン1個用×１台 | [18 empty] | ライトコンソール | 入力必須 | 0 |  | 1 | 入力必須 | #VALUE! | #VALUE! |  | NQ20346
1675 | 50 |  | 5 |  | 501 | ライコン2個用 | [26 empty] | その他部材 | 入力必須 | 0 |  | 1 | 入力必須 | #VALUE! | #VALUE! | 推奨品番と同様の仕様必須 | WTC7102W
1676 | 50 |  | 5 |  | 501 | ライコン2個用 |  | 埋込 |  | 調光 | [22 empty] | その他部材 | 入力必須 | 0 |  | 2 | 入力必須 | #VALUE! | #VALUE! | 推奨品番と同様の仕様必須 | WT3022W
1677 | 50 |  | 5 |  | 501 | ライコン2個用 | [26 empty] | その他部材 | 入力必須 | 0 |  | 2 | 入力必須 | #VALUE! | #VALUE! | 推奨品番と同様の仕様必須 | WT5041
1678 | 50 |  | 5 |  | 501 | ライコン2個用 | [26 empty] | その他部材 | 入力必須 | 0 |  | 1 | 入力必須 | #VALUE! | #VALUE! | 推奨品番と同様の仕様必須 | WT3700020
1679 | 50 |  | 5 |  | 501 | ベッド灯 |  | 壁付け |  |  |  | 3000 | NNF23106 メディカルコンソール | 【器具LED済】 | 0 | 1 | 1 | 1 | 0 | 0 | 1 | 1 | 1 | 1 | 0 | 0 |  |  | 0 | 0 | 0 |  | 【LED済】 | 【LED済】 | 0 | 0 | 0 | 0 | 0 | 0
1680 | 50 |  | 5 |  | 501 | ダウンライト | φ150 | 埋込 |  |  |  | 3000 | 前室 | コンパクト形蛍光灯 FDL18EX 【18W】 | 21 | 1 | 2 | 2 | 0 | 0 | 2 |  | 0 | 0 | 2 | 2 | 13 | 30 | 16.38 | 42 | 16.38 | 42 | 器具交換 | 入力必須 | 入力必須 | 1 | 2 | 入力必須 | #VALUE! | #VALUE! | 器具交換必須
1681 | 50 |  | 5 |  | 501 | 流し元灯 |  | 天付け |  | プルスイッチ |  | 3000 | 前室 | 直管蛍光灯 FL20S 【20W】 | 23 | 1 | 1 | 1 | 0 | 0 | 1 |  | 0 | 0 | 1 | 1 | 4 | 30 | 2.76 | 23 | 2.76 | 23 | 入力必須 | 入力必須 | 入力必須 | 1 | 1 | 入力必須 | #VALUE! | #VALUE!
1682 | 50 |  | 5 |  | 501 | ブラケット |  | 壁付け |  | 防水カバー |  | 3000 | 前室 | ホワイト電球 LW100/110V60W (口金：E26) 【60W】 | 60 | 1 | 1 | 1 | 0 | 0 | 1 |  | 0 | 0 | 1 | 1 | 13 | 30 | 23.4 | 60 | 23.4 | 60 | 入力必須 | 入力必須 | 入力必須 | 1 | 1 | 入力必須 | #VALUE! | #VALUE!
1683 | 51 |  | 5 |  | 502 | 下面開放 | W300 | 天付け |  |  |  | 5000 |  | 直管蛍光灯 FLR40S 【40W】 | 43 | 2 | 1 | 2 | 0 | 0 | 2 |  | 0 | 0 | 1 | 2 | 13 | 30 | 33.54 | 86 | 33.54 | 86 | 入力必須 | 入力必須 | 入力必須 | 2 | 1 | 入力必須 | #VALUE! | #VALUE!
1684 | 51 |  | 5 |  | 502 | ダウンライト | φ150 | 埋込 |  | 調光 |  | 3000 |  | ホワイト電球 LW100/110V100W (口金：E26) 【100W】 | 100 | 1 | 1 | 1 | 0 | 0 | 1 |  | 0 | 0 | 1 | 1 | 13 | 30 | 39 | 100 | 39 | 100 | 器具交換 | 入力必須 | 入力必須 | 1 | 1 | 入力必須 | #VALUE! | #VALUE! | 調光器具交換必須 | XND0699WLLG1(NDN28608W＋NNK06011NLG1)
1685 | 51 |  | 5 |  | 502 | ダウンライト |  | 埋込 |  | 調光 |  |  |  | ライコン1個用×１台 | [18 empty] | ライトコンソール | 入力必須 | 0 |  | 1 | 入力必須 | #VALUE! | #VALUE! |  | NQ20346
1686 | 51 |  | 5 |  | 502 | ライコン2個用 |  |  |  | 調光 |  | 3000 | [20 empty] | その他部材 | 入力必須 | 0 |  | 1 | 入力必須 | #VALUE! | #VALUE! | 推奨品番と同様の仕様必須 | WTC7102W
1687 | 51 |  | 5 |  | 502 | ライコン2個用 |  |  |  | 調光 | [22 empty] | その他部材 | 入力必須 | 0 |  | 1 | 入力必須 | #VALUE! | #VALUE! | 推奨品番と同様の仕様必須 | WT3021W
1688 | 51 |  | 5 |  | 502 | ライコン2個用 |  |  |  | 調光 |  | 3000 | [20 empty] | その他部材 | 入力必須 | 0 |  | 1 | 入力必須 | #VALUE! | #VALUE! | 推奨品番と同様の仕様必須 | WT5041
1689 | 51 |  | 5 |  | 502 | ライコン2個用 |  |  |  | 調光 | [22 empty] | その他部材 | 入力必須 | 0 |  | 1 | 入力必須 | #VALUE! | #VALUE! | 推奨品番と同様の仕様必須 | WT3700020
1690 | 51 |  | 5 |  | 502 | ブラケット |  | 壁付け |  |  |  | 5000 |  | 直管蛍光灯 FL20S 【20W】 | 23 | 1 | 1 | 1 | 0 | 0 | 1 |  | 0 | 0 | 1 | 1 | 13 | 30 | 8.97 | 23 | 8.97 | 23 | 入力必須 | 入力必須 | 入力必須 | 1 | 1 | 入力必須 | #VALUE! | #VALUE!
1691 | 51 |  | 5 |  | 502 | ダウンライト | φ150 | 埋込 |  |  |  | 3000 |  | ホワイト電球 LW100/110V60W (口金：E26) 【60W】 | 60 | 1 | 1 | 1 | 0 | 0 | 1 |  | 0 | 0 | 1 | 1 | 13 | 30 | 23.4 | 60 | 23.4 | 60 | 器具交換 | 入力必須 | 入力必須 | 1 | 1 | 入力必須 | #VALUE! | #VALUE! | 器具交換必須
1692 | 51 |  | 5 |  | 502 | ベッド灯 |  | 壁付け |  |  |  | 3000 | メディカルコンソール | コンパクト形蛍光灯 FML13EX 【13W】 | 16 | 1 | 4 | 4 | 0 | 0 | 4 |  | 0 | 0 | 4 | 4 | 4 | 30 | 7.68 | 64 | 7.68 | 64 | 器具交換 | 入力必須 | 入力必須 | 1 | 4 | 入力必須 | #VALUE! | #VALUE! | 器具交換必須 | NNF23106JLE1
1693 | 51 |  | 5 |  | 502 | ベッド灯 |  | 壁付け | [5 empty] | メディカルユニット用取付金具 | [18 empty] | メディカルユニット用取付金具 | 入力必須 | 0 |  | 4 | 入力必須 | #VALUE! | #VALUE! |  | FK60110 | メディカルユニット用取付金具
1694 | 52 |  | 5 |  | 503 | 下面開放 | W300 | 天付け |  |  |  | 5000 |  | 直管蛍光灯 FLR40S 【40W】 | 43 | 2 | 1 | 2 | 0 | 0 | 2 |  | 0 | 0 | 1 | 2 | 13 | 30 | 33.54 | 86 | 33.54 | 86 | 入力必須 | 入力必須 | 入力必須 | 2 | 1 | 入力必須 | #VALUE! | #VALUE!
1695 | 52 |  | 5 |  | 503 | ダウンライト | φ150 | 埋込 |  | 調光 |  | 3000 |  | ホワイト電球 LW100/110V100W (口金：E26) 【100W】 | 100 | 1 | 1 | 1 | 0 | 0 | 1 |  | 0 | 0 | 1 | 1 | 13 | 30 | 39 | 100 | 39 | 100 | 器具交換 | 入力必須 | 入力必須 | 1 | 1 | 入力必須 | #VALUE! | #VALUE! | 調光器具交換必須 | XND0699WLLG1(NDN28608W＋NNK06011NLG1)
1696 | 52 |  | 5 |  | 503 | ダウンライト |  | 埋込 |  | 調光 |  |  |  | ライコン1個用×１台 | [18 empty] | ライトコンソール | 入力必須 | 0 |  | 1 | 入力必須 | #VALUE! | #VALUE! |  | NQ20346
1697 | 52 |  | 5 |  | 503 | ライコン2個用 |  |  |  | 調光 |  | 3000 | [20 empty] | その他部材 | 入力必須 | 0 |  | 1 | 入力必須 | #VALUE! | #VALUE! | 推奨品番と同様の仕様必須 | WTC7102W
1698 | 52 |  | 5 |  | 503 | ライコン2個用 |  |  |  | 調光 | [22 empty] | その他部材 | 入力必須 | 0 |  | 1 | 入力必須 | #VALUE! | #VALUE! | 推奨品番と同様の仕様必須 | WT3021W
1699 | 52 |  | 5 |  | 503 | ライコン2個用 |  |  |  | 調光 |  | 3000 | [20 empty] | その他部材 | 入力必須 | 0 |  | 1 | 入力必須 | #VALUE! | #VALUE! | 推奨品番と同様の仕様必須 | WT5041
1700 | 52 |  | 5 |  | 503 | ライコン2個用 |  |  |  | 調光 | [22 empty] | その他部材 | 入力必須 | 0 |  | 1 | 入力必須 | #VALUE! | #VALUE! | 推奨品番と同様の仕様必須 | WT3700020
1701 | 52 |  | 5 |  | 503 | ブラケット |  | 壁付け |  |  |  | 5000 |  | 直管蛍光灯 FL20S 【20W】 | 23 | 1 | 1 | 1 | 0 | 0 | 1 |  | 0 | 0 | 1 | 1 | 13 | 30 | 8.97 | 23 | 8.97 | 23 | 入力必須 | 入力必須 | 入力必須 | 1 | 1 | 入力必須 | #VALUE! | #VALUE!
1702 | 52 |  | 5 |  | 503 | ダウンライト | φ150 | 埋込 |  |  |  | 3000 |  | ホワイト電球 LW100/110V60W (口金：E26) 【60W】 | 60 | 1 | 1 | 1 | 0 | 0 | 1 |  | 0 | 0 | 1 | 1 | 13 | 30 | 23.4 | 60 | 23.4 | 60 | 器具交換 | 入力必須 | 入力必須 | 1 | 1 | 入力必須 | #VALUE! | #VALUE! | 器具交換必須
1703 | 52 |  | 5 |  | 503 | ベッド灯 |  | 壁付け |  |  |  | 3000 | メディカルコンソール | コンパクト形蛍光灯 FML13EX 【13W】 | 16 | 1 | 4 | 4 | 0 | 0 | 4 |  | 0 | 0 | 4 | 4 | 4 | 30 | 7.68 | 64 | 7.68 | 64 | 器具交換 | 入力必須 | 入力必須 | 1 | 4 | 入力必須 | #VALUE! | #VALUE! | 器具交換必須 | NNF23106JLE1
1704 | 52 |  | 5 |  | 503 | ベッド灯 |  | 壁付け | [5 empty] | メディカルユニット用取付金具 | [18 empty] | メディカルユニット用取付金具 | 入力必須 | 0 |  | 4 | 入力必須 | #VALUE! | #VALUE! |  | FK60110 | メディカルユニット用取付金具
1705 | 53 |  | 5 |  | 505 | 下面開放 | W300 | 天付け |  |  |  | 5000 |  | 直管蛍光灯 FLR40S 【40W】 | 43 | 2 | 1 | 2 | 0 | 0 | 2 |  | 0 | 0 | 1 | 2 | 13 | 30 | 33.54 | 86 | 33.54 | 86 | 入力必須 | 入力必須 | 入力必須 | 2 | 1 | 入力必須 | #VALUE! | #VALUE!
1706 | 53 |  | 5 |  | 505 | ダウンライト | φ150 | 埋込 |  | 調光 |  | 3000 |  | ホワイト電球 LW100/110V100W (口金：E26) 【100W】 | 100 | 1 | 1 | 1 | 0 | 0 | 1 |  | 0 | 0 | 1 | 1 | 13 | 30 | 39 | 100 | 39 | 100 | 器具交換 | 入力必須 | 入力必須 | 1 | 1 | 入力必須 | #VALUE! | #VALUE! | 調光器具交換必須 | XND0699WLLG1(NDN28608W＋NNK06011NLG1)
1707 | 53 |  | 5 |  | 505 | ダウンライト |  | 埋込 |  | 調光 |  |  |  | ライコン1個用×１台 | [18 empty] | ライトコンソール | 入力必須 | 0 |  | 1 | 入力必須 | #VALUE! | #VALUE! |  | NQ20346
1708 | 53 |  | 5 |  | 505 | ライコン2個用 |  |  |  | 調光 |  | 3000 | [20 empty] | その他部材 | 入力必須 | 0 |  | 1 | 入力必須 | #VALUE! | #VALUE! | 推奨品番と同様の仕様必須 | WTC7102W
1709 | 53 |  | 5 |  | 505 | ライコン2個用 |  |  |  | 調光 | [22 empty] | その他部材 | 入力必須 | 0 |  | 1 | 入力必須 | #VALUE! | #VALUE! | 推奨品番と同様の仕様必須 | WT3021W
1710 | 53 |  | 5 |  | 505 | ライコン2個用 |  |  |  | 調光 |  | 3000 | [20 empty] | その他部材 | 入力必須 | 0 |  | 1 | 入力必須 | #VALUE! | #VALUE! | 推奨品番と同様の仕様必須 | WT5041
1711 | 53 |  | 5 |  | 505 | ライコン2個用 |  |  |  | 調光 | [22 empty] | その他部材 | 入力必須 | 0 |  | 1 | 入力必須 | #VALUE! | #VALUE! | 推奨品番と同様の仕様必須 | WT3700020
1712 | 53 |  | 5 |  | 505 | ブラケット |  | 壁付け |  |  |  | 5000 |  | 直管蛍光灯 FL20S 【20W】 | 23 | 1 | 1 | 1 | 0 | 0 | 1 |  | 0 | 0 | 1 | 1 | 13 | 30 | 8.97 | 23 | 8.97 | 23 | 入力必須 | 入力必須 | 入力必須 | 1 | 1 | 入力必須 | #VALUE! | #VALUE!
1713 | 53 |  | 5 |  | 505 | ダウンライト | φ150 | 埋込 |  |  |  | 3000 |  | ホワイト電球 LW100/110V60W (口金：E26) 【60W】 | 60 | 1 | 1 | 1 | 0 | 0 | 1 |  | 0 | 0 | 1 | 1 | 13 | 30 | 23.4 | 60 | 23.4 | 60 | 器具交換 | 入力必須 | 入力必須 | 1 | 1 | 入力必須 | #VALUE! | #VALUE! | 器具交換必須
1714 | 53 |  | 5 |  | 505 | ベッド灯 |  | 壁付け |  |  |  | 3000 | メディカルコンソール | コンパクト形蛍光灯 FML13EX 【13W】 | 16 | 1 | 4 | 4 | 0 | 0 | 4 |  | 0 | 0 | 4 | 4 | 4 | 30 | 7.68 | 64 | 7.68 | 64 | 器具交換 | 入力必須 | 入力必須 | 1 | 4 | 入力必須 | #VALUE! | #VALUE! | 器具交換必須 | NNF23106JLE1
1715 | 53 |  | 5 |  | 505 | ベッド灯 |  | 壁付け | [5 empty] | メディカルユニット用取付金具 | [18 empty] | メディカルユニット用取付金具 | 入力必須 | 0 |  | 4 | 入力必須 | #VALUE! | #VALUE! |  | FK60110 | メディカルユニット用取付金具
1716 | 54 |  | 5 |  | 506 | 下面開放 | W300 | 天付け |  |  |  | 5000 |  | 直管蛍光灯 FLR40S 【40W】 | 43 | 2 | 1 | 2 | 0 | 0 | 2 |  | 0 | 0 | 1 | 2 | 13 | 30 | 33.54 | 86 | 33.54 | 86 | 入力必須 | 入力必須 | 入力必須 | 2 | 1 | 入力必須 | #VALUE! | #VALUE!
1717 | 54 |  | 5 |  | 506 | ダウンライト | φ150 | 埋込 |  | 調光 |  | 3000 |  | ホワイト電球 LW100/110V100W (口金：E26) 【100W】 | 100 | 1 | 1 | 1 | 0 | 0 | 1 |  | 0 | 0 | 1 | 1 | 13 | 30 | 39 | 100 | 39 | 100 | 器具交換 | 入力必須 | 入力必須 | 1 | 1 | 入力必須 | #VALUE! | #VALUE! | 調光器具交換必須 | XND0699WLLG1(NDN28608W＋NNK06011NLG1)
1718 | 54 |  | 5 |  | 506 | ダウンライト |  | 埋込 |  | 調光 |  |  |  | ライコン1個用×１台 | [18 empty] | ライトコンソール | 入力必須 | 0 |  | 1 | 入力必須 | #VALUE! | #VALUE! |  | NQ20346
1719 | 54 |  | 5 |  | 506 | ライコン2個用 |  |  |  | 調光 |  | 3000 | [20 empty] | その他部材 | 入力必須 | 0 |  | 1 | 入力必須 | #VALUE! | #VALUE! | 推奨品番と同様の仕様必須 | WTC7102W
1720 | 54 |  | 5 |  | 506 | ライコン2個用 |  |  |  | 調光 | [22 empty] | その他部材 | 入力必須 | 0 |  | 1 | 入力必須 | #VALUE! | #VALUE! | 推奨品番と同様の仕様必須 | WT3021W
1721 | 54 |  | 5 |  | 506 | ライコン2個用 |  |  |  | 調光 |  | 3000 | [20 empty] | その他部材 | 入力必須 | 0 |  | 1 | 入力必須 | #VALUE! | #VALUE! | 推奨品番と同様の仕様必須 | WT5041
1722 | 54 |  | 5 |  | 506 | ライコン2個用 |  |  |  | 調光 | [22 empty] | その他部材 | 入力必須 | 0 |  | 1 | 入力必須 | #VALUE! | #VALUE! | 推奨品番と同様の仕様必須 | WT3700020
1723 | 54 |  | 5 |  | 506 | ブラケット |  | 壁付け |  |  |  | 5000 |  | 直管蛍光灯 FL20S 【20W】 | 23 | 1 | 1 | 1 | 0 | 0 | 1 |  | 0 | 0 | 1 | 1 | 13 | 30 | 8.97 | 23 | 8.97 | 23 | 入力必須 | 入力必須 | 入力必須 | 1 | 1 | 入力必須 | #VALUE! | #VALUE!
1724 | 54 |  | 5 |  | 506 | ダウンライト | φ150 | 埋込 |  |  |  | 3000 |  | ホワイト電球 LW100/110V60W (口金：E26) 【60W】 | 60 | 1 | 1 | 1 | 0 | 0 | 1 |  | 0 | 0 | 1 | 1 | 13 | 30 | 23.4 | 60 | 23.4 | 60 | 器具交換 | 入力必須 | 入力必須 | 1 | 1 | 入力必須 | #VALUE! | #VALUE! | 器具交換必須
1725 | 54 |  | 5 |  | 506 | ベッド灯 |  | 壁付け |  |  |  | 3000 | メディカルコンソール | コンパクト形蛍光灯 FML13EX 【13W】 | 16 | 1 | 4 | 4 | 0 | 0 | 4 |  | 0 | 0 | 4 | 4 | 4 | 30 | 7.68 | 64 | 7.68 | 64 | 器具交換 | 入力必須 | 入力必須 | 1 | 4 | 入力必須 | #VALUE! | #VALUE! | 器具交換必須 | NNF23106JLE1
1726 | 54 |  | 5 |  | 506 | ベッド灯 |  | 壁付け | [5 empty] | メディカルユニット用取付金具 | [18 empty] | メディカルユニット用取付金具 | 入力必須 | 0 |  | 4 | 入力必須 | #VALUE! | #VALUE! |  | FK60110 | メディカルユニット用取付金具
1727 | 55 |  | 5 |  | 507 | 下面開放 | W300 | 天付け |  |  |  | 5000 |  | 直管蛍光灯 FLR40S 【40W】 | 43 | 2 | 1 | 2 | 0 | 0 | 2 |  | 0 | 0 | 1 | 2 | 13 | 30 | 33.54 | 86 | 33.54 | 86 | 入力必須 | 入力必須 | 入力必須 | 2 | 1 | 入力必須 | #VALUE! | #VALUE!
1728 | 55 |  | 5 |  | 507 | ダウンライト | φ150 | 埋込 |  | 調光 |  | 3000 |  | ホワイト電球 LW100/110V100W (口金：E26) 【100W】 | 100 | 1 | 1 | 1 | 0 | 0 | 1 |  | 0 | 0 | 1 | 1 | 13 | 30 | 39 | 100 | 39 | 100 | 器具交換 | 入力必須 | 入力必須 | 1 | 1 | 入力必須 | #VALUE! | #VALUE! | 調光器具交換必須 | XND0699WLLG1(NDN28608W＋NNK06011NLG1)
1729 | 55 |  | 5 |  | 507 | ダウンライト |  | 埋込 |  | 調光 |  |  |  | ライコン1個用×１台 | [18 empty] | ライトコンソール | 入力必須 | 0 |  | 1 | 入力必須 | #VALUE! | #VALUE! |  | NQ20346
1730 | 55 |  | 5 |  | 507 | ライコン2個用 |  |  |  | 調光 |  | 3000 | [20 empty] | その他部材 | 入力必須 | 0 |  | 1 | 入力必須 | #VALUE! | #VALUE! | 推奨品番と同様の仕様必須 | WTC7102W
1731 | 55 |  | 5 |  | 507 | ライコン2個用 |  |  |  | 調光 | [22 empty] | その他部材 | 入力必須 | 0 |  | 1 | 入力必須 | #VALUE! | #VALUE! | 推奨品番と同様の仕様必須 | WT3021W
1732 | 55 |  | 5 |  | 507 | ライコン2個用 |  |  |  | 調光 |  | 3000 | [20 empty] | その他部材 | 入力必須 | 0 |  | 1 | 入力必須 | #VALUE! | #VALUE! | 推奨品番と同様の仕様必須 | WT5041
1733 | 55 |  | 5 |  | 507 | ライコン2個用 |  |  |  | 調光 | [22 empty] | その他部材 | 入力必須 | 0 |  | 1 | 入力必須 | #VALUE! | #VALUE! | 推奨品番と同様の仕様必須 | WT3700020
1734 | 55 |  | 5 |  | 507 | ブラケット |  | 壁付け |  |  |  | 5000 |  | 直管蛍光灯 FL20S 【20W】 | 23 | 1 | 1 | 1 | 0 | 0 | 1 |  | 0 | 0 | 1 | 1 | 13 | 30 | 8.97 | 23 | 8.97 | 23 | 入力必須 | 入力必須 | 入力必須 | 1 | 1 | 入力必須 | #VALUE! | #VALUE!
1735 | 55 |  | 5 |  | 507 | ダウンライト | φ150 | 埋込 |  |  |  | 3000 |  | ホワイト電球 LW100/110V60W (口金：E26) 【60W】 | 60 | 1 | 1 | 1 | 0 | 0 | 1 |  | 0 | 0 | 1 | 1 | 13 | 30 | 23.4 | 60 | 23.4 | 60 | 器具交換 | 入力必須 | 入力必須 | 1 | 1 | 入力必須 | #VALUE! | #VALUE! | 器具交換必須
1736 | 55 |  | 5 |  | 507 | ベッド灯 |  | 壁付け |  |  |  | 3000 | メディカルコンソール | コンパクト形蛍光灯 FML13EX 【13W】 | 16 | 1 | 4 | 4 | 0 | 0 | 4 |  | 0 | 0 | 4 | 4 | 4 | 30 | 7.68 | 64 | 7.68 | 64 | 器具交換 | 入力必須 | 入力必須 | 1 | 4 | 入力必須 | #VALUE! | #VALUE! | 器具交換必須 | NNF23106JLE1
1737 | 55 |  | 5 |  | 507 | ベッド灯 |  | 壁付け | [5 empty] | メディカルユニット用取付金具 | [18 empty] | メディカルユニット用取付金具 | 入力必須 | 0 |  | 4 | 入力必須 | #VALUE! | #VALUE! |  | FK60110 | メディカルユニット用取付金具
1738 | 56 |  | 5 |  | 508 | 下面開放 | W300 | 天付け |  |  |  | 5000 |  | 直管蛍光灯 FLR40S 【40W】 | 43 | 2 | 1 | 2 | 0 | 0 | 2 |  | 0 | 0 | 1 | 2 | 13 | 30 | 33.54 | 86 | 33.54 | 86 | 入力必須 | 入力必須 | 入力必須 | 2 | 1 | 入力必須 | #VALUE! | #VALUE!
1739 | 56 |  | 5 |  | 508 | ダウンライト | φ150 | 埋込 |  | 調光 |  | 3000 |  | ホワイト電球 LW100/110V100W (口金：E26) 【100W】 | 100 | 1 | 1 | 1 | 0 | 0 | 1 |  | 0 | 0 | 1 | 1 | 13 | 30 | 39 | 100 | 39 | 100 | 器具交換 | 入力必須 | 入力必須 | 1 | 1 | 入力必須 | #VALUE! | #VALUE! | 調光器具交換必須 | XND0699WLLG1(NDN28608W＋NNK06011NLG1)
1740 | 56 |  | 5 |  | 508 | ダウンライト |  | 埋込 |  | 調光 |  |  |  | ライコン1個用×１台 | [18 empty] | ライトコンソール | 入力必須 | 0 |  | 1 | 入力必須 | #VALUE! | #VALUE! |  | NQ20346
1741 | 56 |  | 5 |  | 508 | ライコン2個用 |  |  |  | 調光 |  | 3000 | [20 empty] | その他部材 | 入力必須 | 0 |  | 1 | 入力必須 | #VALUE! | #VALUE! | 推奨品番と同様の仕様必須 | WTC7102W
1742 | 56 |  | 5 |  | 508 | ライコン2個用 |  |  |  | 調光 | [22 empty] | その他部材 | 入力必須 | 0 |  | 1 | 入力必須 | #VALUE! | #VALUE! | 推奨品番と同様の仕様必須 | WT3021W
1743 | 56 |  | 5 |  | 508 | ライコン2個用 |  |  |  | 調光 |  | 3000 | [20 empty] | その他部材 | 入力必須 | 0 |  | 1 | 入力必須 | #VALUE! | #VALUE! | 推奨品番と同様の仕様必須 | WT5041
1744 | 56 |  | 5 |  | 508 | ライコン2個用 |  |  |  | 調光 | [22 empty] | その他部材 | 入力必須 | 0 |  | 1 | 入力必須 | #VALUE! | #VALUE! | 推奨品番と同様の仕様必須 | WT3700020
1745 | 56 |  | 5 |  | 508 | ブラケット |  | 壁付け |  |  |  | 5000 |  | 直管蛍光灯 FL20S 【20W】 | 23 | 1 | 1 | 1 | 0 | 0 | 1 |  | 0 | 0 | 1 | 1 | 13 | 30 | 8.97 | 23 | 8.97 | 23 | 入力必須 | 入力必須 | 入力必須 | 1 | 1 | 入力必須 | #VALUE! | #VALUE!
1746 | 56 |  | 5 |  | 508 | ダウンライト | φ150 | 埋込 |  |  |  | 3000 |  | ホワイト電球 LW100/110V60W (口金：E26) 【60W】 | 60 | 1 | 1 | 1 | 0 | 0 | 1 |  | 0 | 0 | 1 | 1 | 13 | 30 | 23.4 | 60 | 23.4 | 60 | 器具交換 | 入力必須 | 入力必須 | 1 | 1 | 入力必須 | #VALUE! | #VALUE! | 器具交換必須
1747 | 56 |  | 5 |  | 508 | ベッド灯 |  | 壁付け |  |  |  | 3000 | メディカルコンソール | コンパクト形蛍光灯 FML13EX 【13W】 | 16 | 1 | 4 | 4 | 0 | 0 | 4 |  | 0 | 0 | 4 | 4 | 4 | 30 | 7.68 | 64 | 7.68 | 64 | 器具交換 | 入力必須 | 入力必須 | 1 | 4 | 入力必須 | #VALUE! | #VALUE! | 器具交換必須 | NNF23106JLE1
1748 | 56 |  | 5 |  | 508 | ベッド灯 |  | 壁付け | [5 empty] | メディカルユニット用取付金具 | [18 empty] | メディカルユニット用取付金具 | 入力必須 | 0 |  | 4 | 入力必須 | #VALUE! | #VALUE! |  | FK60110 | メディカルユニット用取付金具
1749 | 57 |  | 5 |  | 510 | 下面開放 | W300 | 天付け |  |  |  | 5000 |  | 直管蛍光灯 FLR40S 【40W】 | 43 | 2 | 1 | 2 | 0 | 0 | 2 |  | 0 | 0 | 1 | 2 | 13 | 30 | 33.54 | 86 | 33.54 | 86 | 入力必須 | 入力必須 | 入力必須 | 2 | 1 | 入力必須 | #VALUE! | #VALUE!
1750 | 57 |  | 5 |  | 510 | ダウンライト | φ150 | 埋込 |  | 調光 |  | 3000 |  | ホワイト電球 LW100/110V100W (口金：E26) 【100W】 | 100 | 1 | 1 | 1 | 0 | 0 | 1 |  | 0 | 0 | 1 | 1 | 13 | 30 | 39 | 100 | 39 | 100 | 器具交換 | 入力必須 | 入力必須 | 1 | 1 | 入力必須 | #VALUE! | #VALUE! | 調光器具交換必須 | XND0699WLLG1(NDN28608W＋NNK06011NLG1)
1751 | 57 |  | 5 |  | 510 | ダウンライト |  | 埋込 |  | 調光 |  |  |  | ライコン1個用×１台 | [18 empty] | ライトコンソール | 入力必須 | 0 |  | 1 | 入力必須 | #VALUE! | #VALUE! |  | NQ20346
1752 | 57 |  | 5 |  | 510 | ライコン2個用 |  |  |  | 調光 |  | 3000 | [20 empty] | その他部材 | 入力必須 | 0 |  | 1 | 入力必須 | #VALUE! | #VALUE! | 推奨品番と同様の仕様必須 | WTC7102W
1753 | 57 |  | 5 |  | 510 | ライコン2個用 |  |  |  | 調光 | [22 empty] | その他部材 | 入力必須 | 0 |  | 1 | 入力必須 | #VALUE! | #VALUE! | 推奨品番と同様の仕様必須 | WT3021W
1754 | 57 |  | 5 |  | 510 | ライコン2個用 |  |  |  | 調光 |  | 3000 | [20 empty] | その他部材 | 入力必須 | 0 |  | 1 | 入力必須 | #VALUE! | #VALUE! | 推奨品番と同様の仕様必須 | WT5041
1755 | 57 |  | 5 |  | 510 | ライコン2個用 |  |  |  | 調光 | [22 empty] | その他部材 | 入力必須 | 0 |  | 1 | 入力必須 | #VALUE! | #VALUE! | 推奨品番と同様の仕様必須 | WT3700020
1756 | 57 |  | 5 |  | 510 | ブラケット |  | 壁付け |  |  |  | 5000 |  | 直管蛍光灯 FL20S 【20W】 | 23 | 1 | 1 | 1 | 0 | 0 | 1 |  | 0 | 0 | 1 | 1 | 13 | 30 | 8.97 | 23 | 8.97 | 23 | 入力必須 | 入力必須 | 入力必須 | 1 | 1 | 入力必須 | #VALUE! | #VALUE!
1757 | 57 |  | 5 |  | 510 | ダウンライト | φ150 | 埋込 |  |  |  | 3000 |  | ホワイト電球 LW100/110V60W (口金：E26) 【60W】 | 60 | 1 | 1 | 1 | 0 | 0 | 1 |  | 0 | 0 | 1 | 1 | 13 | 30 | 23.4 | 60 | 23.4 | 60 | 器具交換 | 入力必須 | 入力必須 | 1 | 1 | 入力必須 | #VALUE! | #VALUE! | 器具交換必須
1758 | 57 |  | 5 |  | 510 | ベッド灯 |  | 壁付け |  |  |  | 3000 | メディカルコンソール | コンパクト形蛍光灯 FML13EX 【13W】 | 16 | 1 | 4 | 4 | 0 | 0 | 4 |  | 0 | 0 | 4 | 4 | 4 | 30 | 7.68 | 64 | 7.68 | 64 | 器具交換 | 入力必須 | 入力必須 | 1 | 4 | 入力必須 | #VALUE! | #VALUE! | 器具交換必須 | NNF23106JLE1
1759 | 57 |  | 5 |  | 510 | ベッド灯 |  | 壁付け | [5 empty] | メディカルユニット用取付金具 | [18 empty] | メディカルユニット用取付金具 | 入力必須 | 0 |  | 4 | 入力必須 | #VALUE! | #VALUE! |  | FK60110 | メディカルユニット用取付金具
1760 | 58 |  | 5 |  | 511 | 下面開放 | W300 | 天付け |  |  |  | 5000 |  | 直管蛍光灯 FLR40S 【40W】 | 43 | 2 | 1 | 2 | 0 | 0 | 2 |  | 0 | 0 | 1 | 2 | 13 | 30 | 33.54 | 86 | 33.54 | 86 | 入力必須 | 入力必須 | 入力必須 | 2 | 1 | 入力必須 | #VALUE! | #VALUE!
1761 | 58 |  | 5 |  | 511 | ダウンライト | φ150 | 埋込 |  | 調光 |  | 3000 |  | ホワイト電球 LW100/110V100W (口金：E26) 【100W】 | 100 | 1 | 1 | 1 | 0 | 0 | 1 |  | 0 | 0 | 1 | 1 | 13 | 30 | 39 | 100 | 39 | 100 | 器具交換 | 入力必須 | 入力必須 | 1 | 1 | 入力必須 | #VALUE! | #VALUE! | 調光器具交換必須 | XND0699WLLG1(NDN28608W＋NNK06011NLG1)
1762 | 58 |  | 5 |  | 511 | ダウンライト |  | 埋込 |  | 調光 |  |  |  | ライコン1個用×１台 | [18 empty] | ライトコンソール | 入力必須 | 0 |  | 1 | 入力必須 | #VALUE! | #VALUE! |  | NQ20346
1763 | 58 |  | 5 |  | 511 | ライコン2個用 |  |  |  | 調光 |  | 3000 | [20 empty] | その他部材 | 入力必須 | 0 |  | 1 | 入力必須 | #VALUE! | #VALUE! | 推奨品番と同様の仕様必須 | WTC7102W
1764 | 58 |  | 5 |  | 511 | ライコン2個用 |  |  |  | 調光 | [22 empty] | その他部材 | 入力必須 | 0 |  | 1 | 入力必須 | #VALUE! | #VALUE! | 推奨品番と同様の仕様必須 | WT3021W
1765 | 58 |  | 5 |  | 511 | ライコン2個用 |  |  |  | 調光 |  | 3000 | [20 empty] | その他部材 | 入力必須 | 0 |  | 1 | 入力必須 | #VALUE! | #VALUE! | 推奨品番と同様の仕様必須 | WT5041
1766 | 58 |  | 5 |  | 511 | ライコン2個用 |  |  |  | 調光 | [22 empty] | その他部材 | 入力必須 | 0 |  | 1 | 入力必須 | #VALUE! | #VALUE! | 推奨品番と同様の仕様必須 | WT3700020
1767 | 58 |  | 5 |  | 511 | ブラケット |  | 壁付け |  |  |  | 5000 |  | 直管蛍光灯 FL20S 【20W】 | 23 | 1 | 1 | 1 | 0 | 0 | 1 |  | 0 | 0 | 1 | 1 | 13 | 30 | 8.97 | 23 | 8.97 | 23 | 入力必須 | 入力必須 | 入力必須 | 1 | 1 | 入力必須 | #VALUE! | #VALUE!
1768 | 58 |  | 5 |  | 511 | ダウンライト | φ150 | 埋込 |  |  |  | 3000 |  | ホワイト電球 LW100/110V60W (口金：E26) 【60W】 | 60 | 1 | 1 | 1 | 0 | 0 | 1 |  | 0 | 0 | 1 | 1 | 13 | 30 | 23.4 | 60 | 23.4 | 60 | 器具交換 | 入力必須 | 入力必須 | 1 | 1 | 入力必須 | #VALUE! | #VALUE! | 器具交換必須
1769 | 58 |  | 5 |  | 511 | ベッド灯 |  | 壁付け |  |  |  | 3000 | メディカルコンソール | コンパクト形蛍光灯 FML13EX 【13W】 | 16 | 1 | 4 | 4 | 0 | 0 | 4 |  | 0 | 0 | 4 | 4 | 4 | 30 | 7.68 | 64 | 7.68 | 64 | 器具交換 | 入力必須 | 入力必須 | 1 | 4 | 入力必須 | #VALUE! | #VALUE! | 器具交換必須 | NNF23106JLE1
1770 | 58 |  | 5 |  | 511 | ベッド灯 |  | 壁付け | [5 empty] | メディカルユニット用取付金具 | [18 empty] | メディカルユニット用取付金具 | 入力必須 | 0 |  | 4 | 入力必須 | #VALUE! | #VALUE! |  | FK60110 | メディカルユニット用取付金具
1771 | 59 |  | 5 |  | 洗濯室 | 埋込形 | W300 | 埋込 |  |  |  | 5000 |  | 直管蛍光灯 FL20S 【20W】 | 23 | 2 | 1 | 2 | 0 | 0 | 2 |  | 0 | 0 | 1 | 2 | 2 | 30 | 2.76 | 46 | 2.76 | 46 | 入力必須 | 入力必須 | 入力必須 | 2 | 1 | 入力必須 | #VALUE! | #VALUE!
1772 | 60 |  | 5 |  | 特浴室 | 埋込形 | W220 | 埋込 |  | 防水ソケット | ステンレス | 5000 |  | 直管蛍光灯 FLR40S 【40W】 | 43 | 2 | 2 | 4 | 0 | 0 | 4 |  | 0 | 0 | 2 | 4 | 4 | 30 | 20.64 | 172 | 20.64 | 172 | 器具交換 | 入力必須 | 入力必須 | 2 | 2 | 入力必須 | #VALUE! | #VALUE! | 防水器具交換必須 | XLW452UENZLE9(NNWK42722+NNW4510ENZLE9)
1773 | 61 |  | 5 |  | AC室 | トラフ形 |  | 天付け |  | 両反射笠 |  | 5000 |  | 直管蛍光灯 FLR40S 【40W】 | 43 | 1 | 2 | 2 | 0 | 0 | 2 |  | 0 | 0 | 2 | 2 | 1 | 15 | 1.29 | 86 | 1.29 | 86 | 入力必須 | 入力必須 | 入力必須 | 1 | 2 | 入力必須 | #VALUE! | #VALUE!
1774 | 62 |  | 5 |  | 512 | 下面開放 | W300 | 天付け |  |  |  | 5000 |  | 直管蛍光灯 FLR40S 【40W】 | 43 | 2 | 1 | 2 | 0 | 0 | 2 |  | 0 | 0 | 1 | 2 | 13 | 30 | 33.54 | 86 | 33.54 | 86 | 入力必須 | 入力必須 | 入力必須 | 2 | 1 | 入力必須 | #VALUE! | #VALUE!
1775 | 62 |  | 5 |  | 512 | ダウンライト | φ150 | 埋込 |  | 調光 |  | 3000 |  | ホワイト電球 LW100/110V100W (口金：E26) 【100W】 | 100 | 1 | 1 | 1 | 0 | 0 | 1 |  | 0 | 0 | 1 | 1 | 13 | 30 | 39 | 100 | 39 | 100 | 器具交換 | 入力必須 | 入力必須 | 1 | 1 | 入力必須 | #VALUE! | #VALUE! | 調光器具交換必須 | XND0699WLLG1(NDN28608W＋NNK06011NLG1)
1776 | 62 |  | 5 |  | 512 | ダウンライト |  | 埋込 |  | 調光 |  |  |  | ライコン1個用×１台 | [18 empty] | ライトコンソール | 入力必須 | 0 |  | 1 | 入力必須 | #VALUE! | #VALUE! |  | NQ20346
1777 | 62 |  | 5 |  | 512 | ライコン2個用 |  |  |  | 調光 |  | 3000 | [20 empty] | その他部材 | 入力必須 | 0 |  | 1 | 入力必須 | #VALUE! | #VALUE! | 推奨品番と同様の仕様必須 | WTC7102W
1778 | 62 |  | 5 |  | 512 | ライコン2個用 |  |  |  | 調光 | [22 empty] | その他部材 | 入力必須 | 0 |  | 1 | 入力必須 | #VALUE! | #VALUE! | 推奨品番と同様の仕様必須 | WT3021W
1779 | 62 |  | 5 |  | 512 | ライコン2個用 |  |  |  | 調光 |  | 3000 | [20 empty] | その他部材 | 入力必須 | 0 |  | 1 | 入力必須 | #VALUE! | #VALUE! | 推奨品番と同様の仕様必須 | WT5041
1780 | 62 |  | 5 |  | 512 | ライコン2個用 |  |  |  | 調光 | [22 empty] | その他部材 | 入力必須 | 0 |  | 1 | 入力必須 | #VALUE! | #VALUE! | 推奨品番と同様の仕様必須 | WT3700020
1781 | 62 |  | 5 |  | 512 | ブラケット |  | 壁付け |  |  |  | 5000 |  | 直管蛍光灯 FL20S 【20W】 | 23 | 1 | 1 | 1 | 0 | 0 | 1 |  | 0 | 0 | 1 | 1 | 13 | 30 | 8.97 | 23 | 8.97 | 23 | 入力必須 | 入力必須 | 入力必須 | 1 | 1 | 入力必須 | #VALUE! | #VALUE!
1782 | 62 |  | 5 |  | 512 | ダウンライト | φ150 | 埋込 |  |  |  | 3000 |  | ホワイト電球 LW100/110V60W (口金：E26) 【60W】 | 60 | 1 | 1 | 1 | 0 | 0 | 1 |  | 0 | 0 | 1 | 1 | 13 | 30 | 23.4 | 60 | 23.4 | 60 | 器具交換 | 入力必須 | 入力必須 | 1 | 1 | 入力必須 | #VALUE! | #VALUE! | 器具交換必須
1783 | 62 |  | 5 |  | 512 | ベッド灯 |  | 壁付け |  |  |  | 3000 | メディカルコンソール | コンパクト形蛍光灯 FML13EX 【13W】 | 16 | 1 | 4 | 4 | 0 | 0 | 4 |  | 0 | 0 | 4 | 4 | 4 | 30 | 7.68 | 64 | 7.68 | 64 | 器具交換 | 入力必須 | 入力必須 | 1 | 4 | 入力必須 | #VALUE! | #VALUE! | 器具交換必須 | NNF23106JLE1
1784 | 62 |  | 5 |  | 512 | ベッド灯 |  | 壁付け | [5 empty] | メディカルユニット用取付金具 | [18 empty] | メディカルユニット用取付金具 | 入力必須 | 0 |  | 4 | 入力必須 | #VALUE! | #VALUE! |  | FK60110 | メディカルユニット用取付金具
1785 | 63 |  | 5 |  | 女子脱衣室 | 埋込形 | W190 | 埋込 |  |  |  | 5000 |  | 直管蛍光灯 FL20S 【20W】 | 23 | 1 | 1 | 1 | 0 | 0 | 1 |  | 0 | 0 | 1 | 1 | 4 | 30 | 2.76 | 23 | 2.76 | 23 | 入力必須 | 入力必須 | 入力必須 | 1 | 1 | 入力必須 | #VALUE! | #VALUE!
1786 | 63 |  | 5 |  | 女子浴室 | 丸形シーリング |  | 天付け |  | 防水カバー |  | 5000 |  | 円形蛍光灯 FCL20 省電力形 【18W】 | 21 | 1 | 1 | 1 | 0 | 0 | 1 |  | 0 | 0 | 1 | 1 | 4 | 30 | 2.52 | 21 | 2.52 | 21 | 器具交換 | 入力必須 | 入力必須 | 1 | 1 | 入力必須 | #VALUE! | #VALUE! | 器具交換必須 | LSEW2023CF1
1787 | 64 |  | 5 |  | 男子脱衣室 | 埋込形 | W190 | 埋込 |  |  |  | 5000 |  | 直管蛍光灯 FL20S 【20W】 | 23 | 1 | 1 | 1 | 0 | 0 | 1 |  | 0 | 0 | 1 | 1 | 4 | 30 | 2.76 | 23 | 2.76 | 23 | 入力必須 | 入力必須 | 入力必須 | 1 | 1 | 入力必須 | #VALUE! | #VALUE!
1788 | 64 |  | 5 |  | 男子浴室 | 丸形シーリング |  | 天付け |  | 防水カバー |  | 5000 |  | 円形蛍光灯 FCL20 省電力形 【18W】 | 21 | 1 | 1 | 1 | 0 | 0 | 1 |  | 0 | 0 | 1 | 1 | 4 | 30 | 2.52 | 21 | 2.52 | 21 | 器具交換 | 入力必須 | 入力必須 | 1 | 1 | 入力必須 | #VALUE! | #VALUE! | 器具交換必須 | LSEW2023CF1
1789 | 65 |  | 5 |  | ナースコーナー | 埋込形 | W300 | 埋込 |  |  |  | 5000 |  | 直管蛍光灯 FLR40S 【40W】 | 43 | 2 | 1 | 2 | 0 | 0 | 2 |  | 0 | 0 | 1 | 2 | 2 | 30 | 5.16 | 86 | 5.16 | 86 | 入力必須 | 入力必須 | 入力必須 | 2 | 1 | 入力必須 | #VALUE! | #VALUE!
1790 | 65 |  | 5 |  | ナースコーナー | ダウンライト | φ150 | 埋込 |  |  |  | 5000 |  | 【器具LED済】 | 0 | 1 | 2 | 2 | 0 | 0 | 2 | 2 | 2 | 2 | 0 | 0 |  |  | 0 | 0 | 0 |  | 【LED済】 | 【LED済】 | 0 | 0 | 0 | 0 | 0 | 0
1791 | 66 |  | 5 |  | 職員トイレ | ダウンライト | φ150 | 埋込 |  |  |  | 3000 |  | コンパクト形蛍光灯 FDL18EX 【18W】 | 21 | 1 | 1 | 1 | 0 | 0 | 1 |  | 0 | 0 | 1 | 1 | 6 | 30 | 3.78 | 21 | 3.78 | 21 | 器具交換 | 入力必須 | 入力必須 | 1 | 1 | 入力必須 | #VALUE! | #VALUE! | 器具交換必須
1792 | 66 |  | 5 |  | 職員トイレ | 流し元灯 |  | 壁付け |  | プルスイッチ |  | 3000 |  | 直管蛍光灯 FL15 【15W】 | 18 | 1 | 1 | 1 | 0 | 0 | 1 |  | 0 | 0 | 1 | 1 | 6 | 30 | 3.24 | 18 | 3.24 | 18 | 入力必須 | 入力必須 | 入力必須 | 1 | 1 | 入力必須 | #VALUE! | #VALUE!
1793 | 67 |  | 5 |  | 給湯室 | 埋込形 | W190 | 埋込 |  |  |  | 5000 |  | 直管蛍光灯 FL20S 【20W】 | 23 | 1 | 1 | 1 | 0 | 0 | 1 |  | 0 | 0 | 1 | 1 | 4 | 30 | 2.76 | 23 | 2.76 | 23 | 入力必須 | 入力必須 | 入力必須 | 1 | 1 | 入力必須 | #VALUE! | #VALUE!
1794 | 68 |  | 5 |  | DS.EPS | トラフ形 |  | 壁付け |  | 両反射笠 | ガード | 5000 |  | 直管蛍光灯 FLR40S 【40W】 | 43 | 2 | 2 | 4 | 0 | 0 | 4 |  | 0 | 0 | 2 | 4 | 1 | 15 | 2.58 | 172 | 2.58 | 172 | 入力必須 | 入力必須 | 入力必須 | 2 | 2 | 入力必須 | #VALUE! | #VALUE!
1795 | 69 |  | 5 |  | 513 | 下面開放 | W190 | 天付け |  |  |  | 5000 |  | 直管蛍光灯 FHF32EX 高出力形 【45W】 | 48 | 1 | 1 | 1 | 0 | 0 | 1 |  | 0 | 0 | 1 | 1 | 13 | 30 | 18.72 | 48 | 18.72 | 48 | 入力必須 | 入力必須 | 入力必須 | 1 | 1 | 入力必須 | #VALUE! | #VALUE!
1796 | 69 |  | 5 |  | 513 | ダウンライト | φ150 | 埋込 |  | 調光 |  | 3000 |  | ホワイト電球 LW100/110V100W (口金：E26) 【100W】 | 100 | 1 | 1 | 1 | 0 | 0 | 1 |  | 0 | 0 | 1 | 1 | 13 | 30 | 39 | 100 | 39 | 100 | 器具交換 | 入力必須 | 入力必須 | 1 | 1 | 入力必須 | #VALUE! | #VALUE! | 調光器具交換必須 | XND0699WLLG1(NDN28608W＋NNK06011NLG1)
1797 | 69 |  | 5 |  | 513 | ダウンライト |  | 埋込 |  | 調光 |  |  |  | ライコン1個用×１台 | [18 empty] | ライトコンソール | 入力必須 | 0 |  | 1 | 入力必須 | #VALUE! | #VALUE! |  | NQ20346
1798 | 69 |  | 5 |  | 513 | ライコン2個用 |  |  |  | 調光 |  | 3000 | [20 empty] | その他部材 | 入力必須 | 0 |  | 1 | 入力必須 | #VALUE! | #VALUE! | 推奨品番と同様の仕様必須 | WTC7102W
1799 | 69 |  | 5 |  | 513 | ライコン2個用 |  |  |  | 調光 | [22 empty] | その他部材 | 入力必須 | 0 |  | 1 | 入力必須 | #VALUE! | #VALUE! | 推奨品番と同様の仕様必須 | WT3021W
1800 | 69 |  | 5 |  | 513 | ライコン2個用 |  |  |  | 調光 |  | 3000 | [20 empty] | その他部材 | 入力必須 | 0 |  | 1 | 入力必須 | #VALUE! | #VALUE! | 推奨品番と同様の仕様必須 | WT5041
1801 | 69 |  | 5 |  | 513 | ライコン2個用 |  |  |  | 調光 | [22 empty] | その他部材 | 入力必須 | 0 |  | 1 | 入力必須 | #VALUE! | #VALUE! | 推奨品番と同様の仕様必須 | WT3700020
1802 | 69 |  | 5 |  | 513 | ダウンライト | φ150 | 埋込 |  |  |  | 3000 |  | ホワイト電球 LW100/110V60W (口金：E26) 【60W】 | 60 | 1 | 1 | 1 | 0 | 0 | 1 |  | 0 | 0 | 1 | 1 | 13 | 30 | 23.4 | 60 | 23.4 | 60 | 器具交換 | 入力必須 | 入力必須 | 1 | 1 | 入力必須 | #VALUE! | #VALUE! | 器具交換必須
1803 | 69 |  | 5 |  | 513 | ベッド灯 |  | 壁付け |  |  |  | 3000 | メディカルコンソール | コンパクト形蛍光灯 FML13EX 【13W】 | 16 | 1 | 1 | 1 | 0 | 0 | 1 |  | 0 | 0 | 1 | 1 | 4 | 30 | 1.92 | 16 | 1.92 | 16 | 器具交換 | 入力必須 | 入力必須 | 1 | 1 | 入力必須 | #VALUE! | #VALUE! | 器具交換必須 | NNF23106JLE1
1804 | 69 |  | 5 |  | 513 | ベッド灯 |  | 壁付け | [5 empty] | メディカルユニット用取付金具 | [18 empty] | メディカルユニット用取付金具 | 入力必須 | 0 |  | 1 | 入力必須 | #VALUE! | #VALUE! |  | FK60110 | メディカルユニット用取付金具
1805 | 70 |  | 5 |  | 515 | 下面開放 | W190 | 天付け |  |  |  | 5000 |  | 直管蛍光灯 FHF32EX 高出力形 【45W】 | 48 | 1 | 1 | 1 | 0 | 0 | 1 |  | 0 | 0 | 1 | 1 | 13 | 30 | 18.72 | 48 | 18.72 | 48 | 入力必須 | 入力必須 | 入力必須 | 1 | 1 | 入力必須 | #VALUE! | #VALUE!
1806 | 70 |  | 5 |  | 515 | ダウンライト | φ150 | 埋込 |  | 調光 |  | 3000 |  | ホワイト電球 LW100/110V100W (口金：E26) 【100W】 | 100 | 1 | 1 | 1 | 0 | 0 | 1 |  | 0 | 0 | 1 | 1 | 13 | 30 | 39 | 100 | 39 | 100 | 器具交換 | 入力必須 | 入力必須 | 1 | 1 | 入力必須 | #VALUE! | #VALUE! | 調光器具交換必須 | XND0699WLLG1(NDN28608W＋NNK06011NLG1)
1807 | 70 |  | 5 |  | 515 | ダウンライト |  | 埋込 |  | 調光 |  |  |  | ライコン1個用×１台 | [18 empty] | ライトコンソール | 入力必須 | 0 |  | 1 | 入力必須 | #VALUE! | #VALUE! |  | NQ20346
1808 | 70 |  | 5 |  | 515 | ライコン2個用 |  |  |  | 調光 |  | 3000 | [20 empty] | その他部材 | 入力必須 | 0 |  | 1 | 入力必須 | #VALUE! | #VALUE! | 推奨品番と同様の仕様必須 | WTC7102W
1809 | 70 |  | 5 |  | 515 | ライコン2個用 |  |  |  | 調光 | [22 empty] | その他部材 | 入力必須 | 0 |  | 1 | 入力必須 | #VALUE! | #VALUE! | 推奨品番と同様の仕様必須 | WT3021W
1810 | 70 |  | 5 |  | 515 | ライコン2個用 |  |  |  | 調光 |  | 3000 | [20 empty] | その他部材 | 入力必須 | 0 |  | 1 | 入力必須 | #VALUE! | #VALUE! | 推奨品番と同様の仕様必須 | WT5041
1811 | 70 |  | 5 |  | 515 | ライコン2個用 |  |  |  | 調光 | [22 empty] | その他部材 | 入力必須 | 0 |  | 1 | 入力必須 | #VALUE! | #VALUE! | 推奨品番と同様の仕様必須 | WT3700020
1812 | 70 |  | 5 |  | 515 | ダウンライト | φ150 | 埋込 |  |  |  | 3000 |  | ホワイト電球 LW100/110V60W (口金：E26) 【60W】 | 60 | 1 | 1 | 1 | 0 | 0 | 1 |  | 0 | 0 | 1 | 1 | 13 | 30 | 23.4 | 60 | 23.4 | 60 | 器具交換 | 入力必須 | 入力必須 | 1 | 1 | 入力必須 | #VALUE! | #VALUE! | 器具交換必須
1813 | 70 |  | 5 |  | 515 | ベッド灯 |  | 壁付け |  |  |  | 3000 | メディカルコンソール | コンパクト形蛍光灯 FML13EX 【13W】 | 16 | 1 | 1 | 1 | 0 | 0 | 1 |  | 0 | 0 | 1 | 1 | 4 | 30 | 1.92 | 16 | 1.92 | 16 | 器具交換 | 入力必須 | 入力必須 | 1 | 1 | 入力必須 | #VALUE! | #VALUE! | 器具交換必須 | NNF23106JLE1
1814 | 70 |  | 5 |  | 515 | ベッド灯 |  | 壁付け | [5 empty] | メディカルユニット用取付金具 | [18 empty] | メディカルユニット用取付金具 | 入力必須 | 0 |  | 1 | 入力必須 | #VALUE! | #VALUE! |  | FK60110 | メディカルユニット用取付金具
1815 | 71 |  | 5 |  | 516 | 下面開放 | W190 | 天付け |  |  |  | 5000 |  | 直管蛍光灯 FHF32EX 高出力形 【45W】 | 48 | 1 | 1 | 1 | 0 | 0 | 1 |  | 0 | 0 | 1 | 1 | 13 | 30 | 18.72 | 48 | 18.72 | 48 | 入力必須 | 入力必須 | 入力必須 | 1 | 1 | 入力必須 | #VALUE! | #VALUE!
1816 | 71 |  | 5 |  | 516 | ダウンライト | φ150 | 埋込 |  | 調光 |  | 3000 |  | ホワイト電球 LW100/110V100W (口金：E26) 【100W】 | 100 | 1 | 1 | 1 | 0 | 0 | 1 |  | 0 | 0 | 1 | 1 | 13 | 30 | 39 | 100 | 39 | 100 | 器具交換 | 入力必須 | 入力必須 | 1 | 1 | 入力必須 | #VALUE! | #VALUE! | 調光器具交換必須 | XND0699WLLG1(NDN28608W＋NNK06011NLG1)
1817 | 71 |  | 5 |  | 516 | ダウンライト |  | 埋込 |  | 調光 |  |  |  | ライコン1個用×１台 | [18 empty] | ライトコンソール | 入力必須 | 0 |  | 1 | 入力必須 | #VALUE! | #VALUE! |  | NQ20346
1818 | 71 |  | 5 |  | 516 | ライコン2個用 |  |  |  | 調光 |  | 3000 | [20 empty] | その他部材 | 入力必須 | 0 |  | 1 | 入力必須 | #VALUE! | #VALUE! | 推奨品番と同様の仕様必須 | WTC7102W
1819 | 71 |  | 5 |  | 516 | ライコン2個用 |  |  |  | 調光 | [22 empty] | その他部材 | 入力必須 | 0 |  | 1 | 入力必須 | #VALUE! | #VALUE! | 推奨品番と同様の仕様必須 | WT3021W
1820 | 71 |  | 5 |  | 516 | ライコン2個用 |  |  |  | 調光 |  | 3000 | [20 empty] | その他部材 | 入力必須 | 0 |  | 1 | 入力必須 | #VALUE! | #VALUE! | 推奨品番と同様の仕様必須 | WT5041
1821 | 71 |  | 5 |  | 516 | ライコン2個用 |  |  |  | 調光 | [22 empty] | その他部材 | 入力必須 | 0 |  | 1 | 入力必須 | #VALUE! | #VALUE! | 推奨品番と同様の仕様必須 | WT3700020
1822 | 71 |  | 5 |  | 516 | ダウンライト | φ150 | 埋込 |  |  |  | 3000 |  | ホワイト電球 LW100/110V60W (口金：E26) 【60W】 | 60 | 1 | 1 | 1 | 0 | 0 | 1 |  | 0 | 0 | 1 | 1 | 13 | 30 | 23.4 | 60 | 23.4 | 60 | 器具交換 | 入力必須 | 入力必須 | 1 | 1 | 入力必須 | #VALUE! | #VALUE! | 器具交換必須
1823 | 71 |  | 5 |  | 516 | ベッド灯 |  | 壁付け |  |  |  | 3000 | メディカルコンソール | コンパクト形蛍光灯 FML13EX 【13W】 | 16 | 1 | 1 | 1 | 0 | 0 | 1 |  | 0 | 0 | 1 | 1 | 4 | 30 | 1.92 | 16 | 1.92 | 16 | 器具交換 | 入力必須 | 入力必須 | 1 | 1 | 入力必須 | #VALUE! | #VALUE! | 器具交換必須 | NNF23106JLE1
1824 | 71 |  | 5 |  | 516 | ベッド灯 |  | 壁付け | [5 empty] | メディカルユニット用取付金具 | [18 empty] | メディカルユニット用取付金具 | 入力必須 | 0 |  | 1 | 入力必須 | #VALUE! | #VALUE! |  | FK60110 | メディカルユニット用取付金具
1825 | 72 |  | 5 |  | 517 | 下面開放 | W190 | 天付け |  |  |  | 5000 |  | 直管蛍光灯 FHF32EX 高出力形 【45W】 | 48 | 1 | 1 | 1 | 0 | 0 | 1 |  | 0 | 0 | 1 | 1 | 13 | 30 | 18.72 | 48 | 18.72 | 48 | 入力必須 | 入力必須 | 入力必須 | 1 | 1 | 入力必須 | #VALUE! | #VALUE!
1826 | 72 |  | 5 |  | 517 | ダウンライト | φ150 | 埋込 |  | 調光 |  | 3000 |  | ホワイト電球 LW100/110V100W (口金：E26) 【100W】 | 100 | 1 | 1 | 1 | 0 | 0 | 1 |  | 0 | 0 | 1 | 1 | 13 | 30 | 39 | 100 | 39 | 100 | 器具交換 | 入力必須 | 入力必須 | 1 | 1 | 入力必須 | #VALUE! | #VALUE! | 調光器具交換必須 | XND0699WLLG1(NDN28608W＋NNK06011NLG1)
1827 | 72 |  | 5 |  | 517 | ダウンライト |  | 埋込 |  | 調光 |  |  |  | ライコン1個用×１台 | [18 empty] | ライトコンソール | 入力必須 | 0 |  | 1 | 入力必須 | #VALUE! | #VALUE! |  | NQ20346
1828 | 72 |  | 5 |  | 517 | ライコン2個用 |  |  |  | 調光 |  | 3000 | [20 empty] | その他部材 | 入力必須 | 0 |  | 1 | 入力必須 | #VALUE! | #VALUE! | 推奨品番と同様の仕様必須 | WTC7102W
1829 | 72 |  | 5 |  | 517 | ライコン2個用 |  |  |  | 調光 | [22 empty] | その他部材 | 入力必須 | 0 |  | 1 | 入力必須 | #VALUE! | #VALUE! | 推奨品番と同様の仕様必須 | WT3021W
1830 | 72 |  | 5 |  | 517 | ライコン2個用 |  |  |  | 調光 |  | 3000 | [20 empty] | その他部材 | 入力必須 | 0 |  | 1 | 入力必須 | #VALUE! | #VALUE! | 推奨品番と同様の仕様必須 | WT5041
1831 | 72 |  | 5 |  | 517 | ライコン2個用 |  |  |  | 調光 | [22 empty] | その他部材 | 入力必須 | 0 |  | 1 | 入力必須 | #VALUE! | #VALUE! | 推奨品番と同様の仕様必須 | WT3700020
1832 | 72 |  | 5 |  | 517 | ダウンライト | φ150 | 埋込 |  |  |  | 3000 |  | ホワイト電球 LW100/110V60W (口金：E26) 【60W】 | 60 | 1 | 1 | 1 | 0 | 0 | 1 |  | 0 | 0 | 1 | 1 | 13 | 30 | 23.4 | 60 | 23.4 | 60 | 器具交換 | 入力必須 | 入力必須 | 1 | 1 | 入力必須 | #VALUE! | #VALUE! | 器具交換必須
1833 | 72 |  | 5 |  | 517 | ベッド灯 |  | 壁付け |  |  |  | 3000 | メディカルコンソール | コンパクト形蛍光灯 FML13EX 【13W】 | 16 | 1 | 1 | 1 | 0 | 0 | 1 |  | 0 | 0 | 1 | 1 | 4 | 30 | 1.92 | 16 | 1.92 | 16 | 器具交換 | 入力必須 | 入力必須 | 1 | 1 | 入力必須 | #VALUE! | #VALUE! | 器具交換必須 | NNF23106JLE1
1834 | 72 |  | 5 |  | 517 | ベッド灯 |  | 壁付け | [5 empty] | メディカルユニット用取付金具 | [18 empty] | メディカルユニット用取付金具 | 入力必須 | 0 |  | 1 | 入力必須 | #VALUE! | #VALUE! |  | FK60110 | メディカルユニット用取付金具
1835 | 73 |  | 5 |  | 518 | 下面開放 | W190 | 天付け |  |  |  | 5000 |  | 直管蛍光灯 FHF32EX 高出力形 【45W】 | 48 | 1 | 1 | 1 | 0 | 0 | 1 |  | 0 | 0 | 1 | 1 | 13 | 30 | 18.72 | 48 | 18.72 | 48 | 入力必須 | 入力必須 | 入力必須 | 1 | 1 | 入力必須 | #VALUE! | #VALUE!
1836 | 73 |  | 5 |  | 518 | ダウンライト | φ150 | 埋込 |  | 調光 |  | 3000 |  | ホワイト電球 LW100/110V100W (口金：E26) 【100W】 | 100 | 1 | 1 | 1 | 0 | 0 | 1 |  | 0 | 0 | 1 | 1 | 13 | 30 | 39 | 100 | 39 | 100 | 器具交換 | 入力必須 | 入力必須 | 1 | 1 | 入力必須 | #VALUE! | #VALUE! | 調光器具交換必須 | XND0699WLLG1(NDN28608W＋NNK06011NLG1)
1837 | 73 |  | 5 |  | 518 | ダウンライト |  | 埋込 |  | 調光 |  |  |  | ライコン1個用×１台 | [18 empty] | ライトコンソール | 入力必須 | 0 |  | 1 | 入力必須 | #VALUE! | #VALUE! |  | NQ20346
1838 | 73 |  | 5 |  | 518 | ライコン2個用 |  |  |  | 調光 |  | 3000 | [20 empty] | その他部材 | 入力必須 | 0 |  | 1 | 入力必須 | #VALUE! | #VALUE! | 推奨品番と同様の仕様必須 | WTC7102W
1839 | 73 |  | 5 |  | 518 | ライコン2個用 |  |  |  | 調光 | [22 empty] | その他部材 | 入力必須 | 0 |  | 1 | 入力必須 | #VALUE! | #VALUE! | 推奨品番と同様の仕様必須 | WT3021W
1840 | 73 |  | 5 |  | 518 | ライコン2個用 |  |  |  | 調光 |  | 3000 | [20 empty] | その他部材 | 入力必須 | 0 |  | 1 | 入力必須 | #VALUE! | #VALUE! | 推奨品番と同様の仕様必須 | WT5041
1841 | 73 |  | 5 |  | 518 | ライコン2個用 |  |  |  | 調光 | [22 empty] | その他部材 | 入力必須 | 0 |  | 1 | 入力必須 | #VALUE! | #VALUE! | 推奨品番と同様の仕様必須 | WT3700020
1842 | 73 |  | 5 |  | 518 | ダウンライト | φ150 | 埋込 |  |  |  | 3000 |  | ホワイト電球 LW100/110V60W (口金：E26) 【60W】 | 60 | 1 | 1 | 1 | 0 | 0 | 1 |  | 0 | 0 | 1 | 1 | 13 | 30 | 23.4 | 60 | 23.4 | 60 | 器具交換 | 入力必須 | 入力必須 | 1 | 1 | 入力必須 | #VALUE! | #VALUE! | 器具交換必須
1843 | 73 |  | 5 |  | 518 | ベッド灯 |  | 壁付け |  |  |  | 3000 | メディカルコンソール | コンパクト形蛍光灯 FML13EX 【13W】 | 16 | 1 | 1 | 1 | 0 | 0 | 1 |  | 0 | 0 | 1 | 1 | 4 | 30 | 1.92 | 16 | 1.92 | 16 | 器具交換 | 入力必須 | 入力必須 | 1 | 1 | 入力必須 | #VALUE! | #VALUE! | 器具交換必須 | NNF23106JLE1
1844 | 73 |  | 5 |  | 518 | ベッド灯 |  | 壁付け | [5 empty] | メディカルユニット用取付金具 | [18 empty] | メディカルユニット用取付金具 | 入力必須 | 0 |  | 1 | 入力必須 | #VALUE! | #VALUE! |  | FK60110 | メディカルユニット用取付金具
1845 | 74 |  | 5 |  | 520 | 下面開放 | W190 | 天付け |  |  |  | 5000 |  | 直管蛍光灯 FHF32EX 高出力形 【45W】 | 48 | 1 | 1 | 1 | 0 | 0 | 1 |  | 0 | 0 | 1 | 1 | 13 | 30 | 18.72 | 48 | 18.72 | 48 | 入力必須 | 入力必須 | 入力必須 | 1 | 1 | 入力必須 | #VALUE! | #VALUE!
1846 | 74 |  | 5 |  | 520 | ダウンライト | φ150 | 埋込 |  | 調光 |  | 3000 |  | ホワイト電球 LW100/110V100W (口金：E26) 【100W】 | 100 | 1 | 1 | 1 | 0 | 0 | 1 |  | 0 | 0 | 1 | 1 | 13 | 30 | 39 | 100 | 39 | 100 | 器具交換 | 入力必須 | 入力必須 | 1 | 1 | 入力必須 | #VALUE! | #VALUE! | 調光器具交換必須 | XND0699WLLG1(NDN28608W＋NNK06011NLG1)
1847 | 74 |  | 5 |  | 520 | ダウンライト |  | 埋込 |  | 調光 |  |  |  | ライコン1個用×１台 | [18 empty] | ライトコンソール | 入力必須 | 0 |  | 1 | 入力必須 | #VALUE! | #VALUE! |  | NQ20346
1848 | 74 |  | 5 |  | 520 | ライコン2個用 |  |  |  | 調光 |  | 3000 | [20 empty] | その他部材 | 入力必須 | 0 |  | 1 | 入力必須 | #VALUE! | #VALUE! | 推奨品番と同様の仕様必須 | WTC7102W
1849 | 74 |  | 5 |  | 520 | ライコン2個用 |  |  |  | 調光 | [22 empty] | その他部材 | 入力必須 | 0 |  | 1 | 入力必須 | #VALUE! | #VALUE! | 推奨品番と同様の仕様必須 | WT3021W
1850 | 74 |  | 5 |  | 520 | ライコン2個用 |  |  |  | 調光 |  | 3000 | [20 empty] | その他部材 | 入力必須 | 0 |  | 1 | 入力必須 | #VALUE! | #VALUE! | 推奨品番と同様の仕様必須 | WT5041
1851 | 74 |  | 5 |  | 520 | ライコン2個用 |  |  |  | 調光 | [22 empty] | その他部材 | 入力必須 | 0 |  | 1 | 入力必須 | #VALUE! | #VALUE! | 推奨品番と同様の仕様必須 | WT3700020
1852 | 74 |  | 5 |  | 520 | ダウンライト | φ150 | 埋込 |  |  |  | 3000 |  | ホワイト電球 LW100/110V60W (口金：E26) 【60W】 | 60 | 1 | 1 | 1 | 0 | 0 | 1 |  | 0 | 0 | 1 | 1 | 13 | 30 | 23.4 | 60 | 23.4 | 60 | 器具交換 | 入力必須 | 入力必須 | 1 | 1 | 入力必須 | #VALUE! | #VALUE! | 器具交換必須
1853 | 74 |  | 5 |  | 520 | ベッド灯 |  | 壁付け |  |  |  | 3000 | メディカルコンソール | コンパクト形蛍光灯 FML13EX 【13W】 | 16 | 1 | 1 | 1 | 0 | 0 | 1 |  | 0 | 0 | 1 | 1 | 4 | 30 | 1.92 | 16 | 1.92 | 16 | 器具交換 | 入力必須 | 入力必須 | 1 | 1 | 入力必須 | #VALUE! | #VALUE! | 器具交換必須 | NNF23106JLE1
1854 | 74 |  | 5 |  | 520 | ベッド灯 |  | 壁付け | [5 empty] | メディカルユニット用取付金具 | [18 empty] | メディカルユニット用取付金具 | 入力必須 | 0 |  | 1 | 入力必須 | #VALUE! | #VALUE! |  | FK60110 | メディカルユニット用取付金具
1855 | 75 |  | 5 |  | 521 | 下面開放 | W190 | 天付け |  |  |  | 5000 |  | 直管蛍光灯 FHF32EX 高出力形 【45W】 | 48 | 1 | 1 | 1 | 0 | 0 | 1 |  | 0 | 0 | 1 | 1 | 13 | 30 | 18.72 | 48 | 18.72 | 48 | 入力必須 | 入力必須 | 入力必須 | 1 | 1 | 入力必須 | #VALUE! | #VALUE!
1856 | 75 |  | 5 |  | 521 | ダウンライト | φ150 | 埋込 |  | 調光 |  | 3000 |  | ホワイト電球 LW100/110V100W (口金：E26) 【100W】 | 100 | 1 | 1 | 1 | 0 | 0 | 1 |  | 0 | 0 | 1 | 1 | 13 | 30 | 39 | 100 | 39 | 100 | 器具交換 | 入力必須 | 入力必須 | 1 | 1 | 入力必須 | #VALUE! | #VALUE! | 調光器具交換必須 | XND0699WLLG1(NDN28608W＋NNK06011NLG1)
1857 | 75 |  | 5 |  | 521 | ダウンライト |  | 埋込 |  | 調光 |  |  |  | ライコン1個用×１台 | [18 empty] | ライトコンソール | 入力必須 | 0 |  | 1 | 入力必須 | #VALUE! | #VALUE! |  | NQ20346
1858 | 75 |  | 5 |  | 521 | ライコン2個用 |  |  |  | 調光 |  | 3000 | [20 empty] | その他部材 | 入力必須 | 0 |  | 1 | 入力必須 | #VALUE! | #VALUE! | 推奨品番と同様の仕様必須 | WTC7102W
1859 | 75 |  | 5 |  | 521 | ライコン2個用 |  |  |  | 調光 | [22 empty] | その他部材 | 入力必須 | 0 |  | 1 | 入力必須 | #VALUE! | #VALUE! | 推奨品番と同様の仕様必須 | WT3021W
1860 | 75 |  | 5 |  | 521 | ライコン2個用 |  |  |  | 調光 |  | 3000 | [20 empty] | その他部材 | 入力必須 | 0 |  | 1 | 入力必須 | #VALUE! | #VALUE! | 推奨品番と同様の仕様必須 | WT5041
1861 | 75 |  | 5 |  | 521 | ライコン2個用 |  |  |  | 調光 | [22 empty] | その他部材 | 入力必須 | 0 |  | 1 | 入力必須 | #VALUE! | #VALUE! | 推奨品番と同様の仕様必須 | WT3700020
1862 | 75 |  | 5 |  | 521 | ダウンライト | φ150 | 埋込 |  |  |  | 3000 |  | ホワイト電球 LW100/110V60W (口金：E26) 【60W】 | 60 | 1 | 1 | 1 | 0 | 0 | 1 |  | 0 | 0 | 1 | 1 | 13 | 30 | 23.4 | 60 | 23.4 | 60 | 器具交換 | 入力必須 | 入力必須 | 1 | 1 | 入力必須 | #VALUE! | #VALUE! | 器具交換必須
1863 | 75 |  | 5 |  | 521 | ベッド灯 |  | 壁付け |  |  |  | 3000 | メディカルコンソール | コンパクト形蛍光灯 FML13EX 【13W】 | 16 | 1 | 1 | 1 | 0 | 0 | 1 |  | 0 | 0 | 1 | 1 | 4 | 30 | 1.92 | 16 | 1.92 | 16 | 器具交換 | 入力必須 | 入力必須 | 1 | 1 | 入力必須 | #VALUE! | #VALUE! | 器具交換必須 | NNF23106JLE1
1864 | 75 |  | 5 |  | 521 | ベッド灯 |  | 壁付け | [5 empty] | メディカルユニット用取付金具 | [18 empty] | メディカルユニット用取付金具 | 入力必須 | 0 |  | 1 | 入力必須 | #VALUE! | #VALUE! |  | FK60110 | メディカルユニット用取付金具
1865 | 76 |  | 5 |  | 522 | 下面開放 | W190 | 天付け |  |  |  | 5000 |  | 直管蛍光灯 FHF32EX 高出力形 【45W】 | 48 | 1 | 1 | 1 | 0 | 0 | 1 |  | 0 | 0 | 1 | 1 | 13 | 30 | 18.72 | 48 | 18.72 | 48 | 入力必須 | 入力必須 | 入力必須 | 1 | 1 | 入力必須 | #VALUE! | #VALUE!
1866 | 76 |  | 5 |  | 522 | ダウンライト | φ150 | 埋込 |  | 調光 |  | 3000 |  | ホワイト電球 LW100/110V100W (口金：E26) 【100W】 | 100 | 1 | 1 | 1 | 0 | 0 | 1 |  | 0 | 0 | 1 | 1 | 13 | 30 | 39 | 100 | 39 | 100 | 器具交換 | 入力必須 | 入力必須 | 1 | 1 | 入力必須 | #VALUE! | #VALUE! | 調光器具交換必須 | XND0699WLLG1(NDN28608W＋NNK06011NLG1)
1867 | 76 |  | 5 |  | 522 | ダウンライト |  | 埋込 |  | 調光 |  |  |  | ライコン1個用×１台 | [18 empty] | ライトコンソール | 入力必須 | 0 |  | 1 | 入力必須 | #VALUE! | #VALUE! |  | NQ20346
1868 | 76 |  | 5 |  | 522 | ライコン2個用 |  |  |  | 調光 |  | 3000 | [20 empty] | その他部材 | 入力必須 | 0 |  | 1 | 入力必須 | #VALUE! | #VALUE! | 推奨品番と同様の仕様必須 | WTC7102W
1869 | 76 |  | 5 |  | 522 | ライコン2個用 |  |  |  | 調光 | [22 empty] | その他部材 | 入力必須 | 0 |  | 1 | 入力必須 | #VALUE! | #VALUE! | 推奨品番と同様の仕様必須 | WT3021W
1870 | 76 |  | 5 |  | 522 | ライコン2個用 |  |  |  | 調光 |  | 3000 | [20 empty] | その他部材 | 入力必須 | 0 |  | 1 | 入力必須 | #VALUE! | #VALUE! | 推奨品番と同様の仕様必須 | WT5041
1871 | 76 |  | 5 |  | 522 | ライコン2個用 |  |  |  | 調光 | [22 empty] | その他部材 | 入力必須 | 0 |  | 1 | 入力必須 | #VALUE! | #VALUE! | 推奨品番と同様の仕様必須 | WT3700020
1872 | 76 |  | 5 |  | 522 | ダウンライト | φ150 | 埋込 |  |  |  | 3000 |  | ホワイト電球 LW100/110V60W (口金：E26) 【60W】 | 60 | 1 | 1 | 1 | 0 | 0 | 1 |  | 0 | 0 | 1 | 1 | 13 | 30 | 23.4 | 60 | 23.4 | 60 | 器具交換 | 入力必須 | 入力必須 | 1 | 1 | 入力必須 | #VALUE! | #VALUE! | 器具交換必須
1873 | 76 |  | 5 |  | 522 | ベッド灯 |  | 壁付け |  |  |  | 3000 | メディカルコンソール | コンパクト形蛍光灯 FML13EX 【13W】 | 16 | 1 | 1 | 1 | 0 | 0 | 1 |  | 0 | 0 | 1 | 1 | 4 | 30 | 1.92 | 16 | 1.92 | 16 | 器具交換 | 入力必須 | 入力必須 | 1 | 1 | 入力必須 | #VALUE! | #VALUE! | 器具交換必須 | NNF23106JLE1
1874 | 76 |  | 5 |  | 522 | ベッド灯 |  | 壁付け | [5 empty] | メディカルユニット用取付金具 | [18 empty] | メディカルユニット用取付金具 | 入力必須 | 0 |  | 1 | 入力必須 | #VALUE! | #VALUE! |  | FK60110 | メディカルユニット用取付金具
1875 | 77 |  | 5 |  | EPS | トラフ形 |  | 壁付け |  | 両反射笠 | ガード | 5000 |  | 直管蛍光灯 FLR40S 【40W】 | 43 | 2 | 1 | 2 | 0 | 0 | 2 |  | 0 | 0 | 1 | 2 | 1 | 15 | 1.29 | 86 | 1.29 | 86 | 入力必須 | 入力必須 | 入力必須 | 2 | 1 | 入力必須 | #VALUE! | #VALUE!
1876 | 78 |  | 5 |  | 倉庫 | 逆富士形 | W150 | 天付け |  |  |  | 5000 |  | 直管蛍光灯 FLR40S 【40W】 | 43 | 1 | 2 | 2 | 0 | 0 | 2 |  | 0 | 0 | 2 | 2 | 2 | 22 | 3.784 | 86 | 3.784 | 86 | 入力必須 | 入力必須 | 入力必須 | 1 | 2 | 入力必須 | #VALUE! | #VALUE!
1877 | 79 |  | 5 |  | 車椅子トイレ | 埋込形 | W190 | 埋込 |  | 人感センサー(別置) |  | 5000 | 20型 | 【器具LED済】 | 0 | 1 | 1 | 1 | 0 | 0 | 1 | 1 | 1 | 1 | 0 | 0 |  |  | 0 | 0 | 0 |  | 【LED済】 | 【LED済】 | 0 | 0 | 0 | 0 | 0 | 0
1878 | 80 |  | 5 |  | 車椅子トイレ | 埋込形 | W190 | 埋込 |  | 人感センサー(別置) |  | 5000 | 20型 | 【器具LED済】 | 0 | 1 | 1 | 1 | 0 | 0 | 1 | 1 | 1 | 1 | 0 | 0 |  |  | 0 | 0 | 0 |  | 【LED済】 | 【LED済】 | 0 | 0 | 0 | 0 | 0 | 0
1879 | 81 |  | 5 |  | 女子トイレ | 埋込形 | W190 | 埋込 |  |  |  | 5000 |  | 直管蛍光灯 FL20S 【20W】 | 23 | 1 | 2 | 2 | 0 | 0 | 2 |  | 0 | 0 | 2 | 2 | 12 | 30 | 16.56 | 46 | 16.56 | 46 | 入力必須 | 入力必須 | 入力必須 | 1 | 2 | 入力必須 | #VALUE! | #VALUE!
1880 | 81 |  | 5 |  | 女子トイレ | トラフ形 |  | 天付け | 間接照明 |  |  | 5000 |  | 直管蛍光灯 FL20S 【20W】 | 23 | 1 | 1 | 1 | 0 | 0 | 1 |  | 0 | 0 | 1 | 1 | 12 | 30 | 8.28 | 23 | 8.28 | 23 | 入力必須 | 入力必須 | 入力必須 | 1 | 1 | 入力必須 | #VALUE! | #VALUE!
1881 | 82 |  | 5 |  | 洗浄室 | 埋込形 | W190 | 埋込 |  |  |  | 5000 |  | 直管蛍光灯 FLR40S 【40W】 | 43 | 1 | 2 | 2 | 0 | 0 | 2 |  | 0 | 0 | 2 | 2 | 2 | 30 | 5.16 | 86 | 5.16 | 86 | 入力必須 | 入力必須 | 入力必須 | 1 | 2 | 入力必須 | #VALUE! | #VALUE!
1882 | 83 |  | 5 |  | 倉庫 | 逆富士形 | W150 | 天付け |  |  |  | 5000 |  | 直管蛍光灯 FLR40S 【40W】 | 43 | 1 | 2 | 2 | 0 | 0 | 2 |  | 0 | 0 | 2 | 2 | 2 | 22 | 3.784 | 86 | 3.784 | 86 | 入力必須 | 入力必須 | 入力必須 | 1 | 2 | 入力必須 | #VALUE! | #VALUE!
1883 | 84 |  | 5 |  | 説明室 | 埋込形 | W300 | 埋込 |  |  |  | 5000 |  | 直管蛍光灯 FLR40S 【40W】 | 43 | 2 | 2 | 4 | 0 | 0 | 4 |  | 0 | 0 | 2 | 4 | 2 | 30 | 10.32 | 172 | 10.32 | 172 | 入力必須 | 入力必須 | 入力必須 | 2 | 2 | 入力必須 | #VALUE! | #VALUE!
1884 | 85 |  | 5 |  | 男子トイレ | 埋込形 | W190 | 埋込 |  |  |  | 5000 |  | 直管蛍光灯 FL20S 【20W】 | 23 | 1 | 1 | 1 | 0 | 0 | 1 |  | 0 | 0 | 1 | 1 | 12 | 30 | 8.28 | 23 | 8.28 | 23 | 入力必須 | 入力必須 | 入力必須 | 1 | 1 | 入力必須 | #VALUE! | #VALUE!
1885 | 85 |  | 5 |  | 男子トイレ | 流し元灯 |  | 壁付け |  | プルスイッチ |  | 5000 |  | 直管蛍光灯 FL15 【15W】 | 18 | 1 | 1 | 1 | 0 | 0 | 1 |  | 0 | 0 | 1 | 1 | 12 | 30 | 6.48 | 18 | 6.48 | 18 | 入力必須 | 入力必須 | 入力必須 | 1 | 1 | 入力必須 | #VALUE! | #VALUE!
1886 | 86 |  | 5 |  | 研修室 | 埋込形 | W300 | 埋込 |  |  |  | 5000 |  | 直管蛍光灯 FLR40S 【40W】 | 43 | 2 | 4 | 8 | 0 | 0 | 8 |  | 0 | 0 | 4 | 8 | 2 | 30 | 20.64 | 344 | 20.64 | 344 | 入力必須 | 入力必須 | 入力必須 | 2 | 4 | 入力必須 | #VALUE! | #VALUE!
1887 | 87 |  | 5 |  | 廊下4 | 埋込形 | W150 | 埋込 |  |  |  | 5000 |  | 直管蛍光灯 FLR40S 【40W】 | 43 | 1 | 14 | 14 | 0 | 0 | 14 |  | 0 | 0 | 14 | 14 | 14 | 30 | 252.84 | 602 | 252.84 | 602 | 入力必須 | 入力必須 | 入力必須 | 1 | 14 | 入力必須 | #VALUE! | #VALUE!
1888 | 88 |  | 5 |  | 廊下5 | 埋込形 | W150 | 埋込 |  |  |  | 5000 |  | 直管蛍光灯 FLR40S 【40W】 | 43 | 1 | 10 | 10 | 0 | 0 | 10 |  | 0 | 0 | 10 | 10 | 14 | 30 | 180.6 | 430 | 180.6 | 430 | 入力必須 | 入力必須 | 入力必須 | 1 | 10 | 入力必須 | #VALUE! | #VALUE!
1889 | 89 |  | 5 |  | ナースステーション | 埋込形 | W300 | 埋込 |  |  |  | 5000 |  | 直管蛍光灯 FLR40S 【40W】 | 43 | 2 | 13 | 26 | 0 | 0 | 26 |  | 0 | 0 | 13 | 26 | 24 | 30 | 804.96 | 1118 | 804.96 | 1118 | 入力必須 | 入力必須 | 入力必須 | 2 | 13 | 入力必須 | #VALUE! | #VALUE!
1890 | 89 |  | 5 |  | ナースステーション | 埋込形 | W190 | 埋込 |  |  |  | 5000 |  | 直管蛍光灯 FLR40S 【40W】 | 43 | 1 | 2 | 2 | 0 | 0 | 2 |  | 0 | 0 | 2 | 2 | 24 | 30 | 61.92 | 86 | 61.92 | 86 | 入力必須 | 入力必須 | 入力必須 | 1 | 2 | 入力必須 | #VALUE! | #VALUE!
1891 | 90 |  | 5 |  | 休憩室 | ダウンライト | φ150 | 埋込 |  |  |  | 5000 |  | 【器具LED済】 | 0 | 1 | 6 | 6 | 0 | 0 | 6 | 6 | 6 | 6 | 0 | 0 |  |  | 0 | 0 | 0 |  | 【LED済】 | 【LED済】 | 0 | 0 | 0 | 0 | 0 | 0
1892 | 90 |  | 5 |  | 休憩室 | 流し元灯 |  | 天付け |  | プルスイッチ |  | 5000 |  | 直管蛍光灯 FL20S 【20W】 | 23 | 1 | 1 | 1 | 0 | 0 | 1 |  | 0 | 0 | 1 | 1 | 4 | 22 | 2.024 | 23 | 2.024 | 23 | 入力必須 | 入力必須 | 入力必須 | 1 | 1 | 入力必須 | #VALUE! | #VALUE!
1893 | 91 |  | 5 |  | 処置室 | 埋込形 | W300 | 埋込 |  |  |  | 5000 |  | 直管蛍光灯 FHF63EX 【63W】 | 66 | 1 | 4 | 4 | 0 | 0 | 4 |  | 0 | 0 | 4 | 4 | 12 | 30 | 95.04 | 264 | 95.04 | 264 | 器具交換 | 入力必須 | 入力必須 | 1 | 4 | 入力必須 | #VALUE! | #VALUE! | 器具交換必須
1894 | 1 |  | 6 |  | 図書室 | 埋込形 | W300 | 埋込 |  |  |  | 5000 |  | 直管蛍光灯 FLR40S 【40W】 | 43 | 2 | 15 | 30 | 0 | 8 | 30 |  | 0 | 0 | 15 | 30 | 10 | 22 | 283.8 | 1290 | 283.8 | 1290 | 入力必須 | 入力必須 | 入力必須 | 2 | 15 | 入力必須 | #VALUE! | #VALUE!
1895 | 1 |  | 6 |  | 図書室 | ダウンライト | φ150 | 埋込 |  |  |  | 5000 |  | 【器具LED済】 | 0 | 1 | 24 | 24 | 0 | 0 | 24 | 24 | 24 | 24 | 0 | 0 |  |  | 0 | 0 | 0 |  | 【LED済】 | 【LED済】 | 0 | 0 | 0 | 0 | 0 | 0
1896 | 2 |  | 6 |  | 資料室 | トラフ形 |  | 天付け |  |  |  | 5000 | 40型 | 【器具LED済】 | 0 | 1 | 7 | 7 | 0 | 0 | 7 | 7 | 7 | 7 | 0 | 0 |  |  | 0 | 0 | 0 |  | 【LED済】 | 【LED済】 | 0 | 0 | 0 | 0 | 0 | 0
1897 | 3 |  | 6 |  | 女子トイレ | トラフ形 |  | 天付け | 間接照明 |  |  | 5000 |  | 直管蛍光灯 FL20S 【20W】 | 23 | 1 | 1 | 1 | 0 | 0 | 1 |  | 0 | 0 | 1 | 1 | 2 | 22 | 1.012 | 23 | 1.012 | 23 | 入力必須 | 入力必須 | 入力必須 | 1 | 1 | 入力必須 | #VALUE! | #VALUE!
1898 | 3 |  | 6 |  | 女子トイレ | 埋込形 | W190 | 埋込 |  |  |  | 5000 |  | 直管蛍光灯 FLR40S 【40W】 | 43 | 1 | 1 | 1 | 0 | 0 | 1 |  | 0 | 0 | 1 | 1 | 2 | 22 | 1.892 | 43 | 1.892 | 43 | 入力必須 | 入力必須 | 入力必須 | 1 | 1 | 入力必須 | #VALUE! | #VALUE!
1899 | 4 |  | 6 |  | 男子トイレ | トラフ形 |  | 天付け | 間接照明 |  |  | 5000 |  | 直管蛍光灯 FL20S 【20W】 | 23 | 1 | 1 | 1 | 0 | 0 | 1 |  | 0 | 0 | 1 | 1 | 2 | 22 | 1.012 | 23 | 1.012 | 23 | 入力必須 | 入力必須 | 入力必須 | 1 | 1 | 入力必須 | #VALUE! | #VALUE!
1900 | 4 |  | 6 |  | 男子トイレ | 埋込形 | W190 | 埋込 |  |  |  | 5000 |  | 直管蛍光灯 FLR40S 【40W】 | 43 | 1 | 1 | 1 | 0 | 0 | 1 |  | 0 | 0 | 1 | 1 | 2 | 22 | 1.892 | 43 | 1.892 | 43 | 入力必須 | 入力必須 | 入力必須 | 1 | 1 | 入力必須 | #VALUE! | #VALUE!
1901 | 5 |  | 6 |  | 人間ドック更衣室 | 埋込形 | W300 | 埋込 |  |  |  | 5000 |  | 直管蛍光灯 FLR40S 【40W】 | 43 | 2 | 3 | 6 | 0 | 0 | 6 |  | 0 | 0 | 3 | 6 | 4 | 20 | 20.64 | 258 | 20.64 | 258 | 入力必須 | 入力必須 | 入力必須 | 2 | 3 | 入力必須 | #VALUE! | #VALUE!
1902 | 6 |  | 6 |  | 倉庫 | 埋込形 | W300 | 埋込 |  |  |  | 5000 |  | 直管蛍光灯 FLR40S 【40W】 | 43 | 2 | 5 | 10 | 0 | 0 | 10 |  | 0 | 0 | 5 | 10 | 2 | 22 | 18.92 | 430 | 18.92 | 430 | 入力必須 | 入力必須 | 入力必須 | 2 | 5 | 入力必須 | #VALUE! | #VALUE!
1903 | 6 |  | 6 |  | 倉庫 | 逆富士形 | W230 | 天付け |  |  |  | 5000 |  | 直管蛍光灯 FLR40S 【40W】 | 43 | 2 | 1 | 2 | 0 | 0 | 2 |  | 0 | 0 | 1 | 2 | 2 | 22 | 3.784 | 86 | 3.784 | 86 | 入力必須 | 入力必須 | 入力必須 | 2 | 1 | 入力必須 | #VALUE! | #VALUE!
1904 | 7 |  | 6 |  | 配膳室 | 埋込形 | W300 | 埋込 |  |  |  | 5000 |  | 直管蛍光灯 FLR40S 【40W】 | 43 | 2 | 1 | 2 | 0 | 0 | 2 |  | 0 | 0 | 1 | 2 | 10 | 22 | 18.92 | 86 | 18.92 | 86 | 入力必須 | 入力必須 | 入力必須 | 2 | 1 | 入力必須 | #VALUE! | #VALUE!
1905 | 8 |  | 6 |  | ラウンジ | 丸形シーリング |  | 天付け |  |  |  | 5000 | HFA7320ZC | 二重環形蛍光灯 FHD85E 【83W】 | 86 | 1 | 3 | 3 | 0 | 0 | 3 |  | 0 | 0 | 3 | 3 | 10 | 22 | 56.76 | 258 | 56.76 | 258 | 器具交換 | 入力必須 | 入力必須 | 1 | 3 | 入力必須 | #VALUE! | #VALUE! | 器具交換必須
1906 | 8 |  | 6 |  | ラウンジ | ダウンライト | φ150 | 埋込 |  |  |  | 3000 |  | 【器具LED済】 | 0 | 1 | 7 | 7 | 0 | 0 | 7 | 7 | 7 | 7 | 0 | 0 |  |  | 0 | 0 | 0 |  | 【LED済】 | 【LED済】 | 0 | 0 | 0 | 0 | 0 | 0
1907 | 8 |  | 6 |  | ラウンジ | ブラケット |  | 壁付け |  |  |  | 3000 |  | 電球形蛍光灯 EFD15/12E (口金：E17) 【12W】 | 12 | 1 | 3 | 3 | 0 | 0 | 3 |  | 0 | 0 | 3 | 3 | 10 | 22 | 7.92 | 36 | 7.92 | 36 | 入力必須 | 入力必須 | 入力必須 | 1 | 3 | 入力必須 | #VALUE! | #VALUE!
1908 | 9 |  | 6 |  | 601 | 下面開放 | W190 | 天付け |  |  |  | 5000 |  | 直管蛍光灯 FHF32EX 高出力形 【45W】 | 48 | 1 | 1 | 1 | 0 | 0 | 1 |  | 0 | 0 | 1 | 1 | 13 | 30 | 18.72 | 48 | 18.72 | 48 | 入力必須 | 入力必須 | 入力必須 | 1 | 1 | 入力必須 | #VALUE! | #VALUE!
1909 | 9 |  | 6 |  | 601 | ダウンライト | φ150 | 埋込 |  | 調光 |  | 3000 |  | ホワイト電球 LW100/110V100W (口金：E26) 【100W】 | 100 | 1 | 1 | 1 | 0 | 0 | 1 |  | 0 | 0 | 1 | 1 | 13 | 30 | 39 | 100 | 39 | 100 | 器具交換 | 入力必須 | 入力必須 | 1 | 1 | 入力必須 | #VALUE! | #VALUE! | 調光器具交換必須 | XND0699WLLG1(NDN28608W＋NNK06011NLG1)
1910 | 9 |  | 6 |  | 601 | ライコン1個用 |  |  |  | 調光 |  |  |  | ライコン1個用×１台 | [18 empty] | ライトコンソール | 入力必須 | 0 |  | 1 | 入力必須 | #VALUE! | #VALUE! |  | NQ20346
1911 | 9 |  | 6 |  | 601 | ベッド灯 | [5 empty] | 3000 | NNF23106 メディカルコンソール | 【器具LED済】 | 0 | 1 | 1 | 1 | 0 | 0 | 1 | 1 | 1 | 1 | 0 | 0 |  |  | 0 | 0 | 0 |  | 【LED済】 | 【LED済】 | 0 | 0 | 0 | 0 | 0 | 0
1912 | 9 |  | 6 |  | 601 | ブラケット |  | 壁付け |  | 防水カバー |  | 3000 | UB | ホワイト電球 LW100/110V60W (口金：E26) 【60W】 | 60 | 1 | 1 | 1 | 0 | 0 | 1 |  | 0 | 0 | 1 | 1 | 13 | 30 | 23.4 | 60 | 23.4 | 60 | 入力必須 | 入力必須 | 入力必須 | 1 | 1 | 入力必須 | #VALUE! | #VALUE! | 器具交換必須 | MY-B470333/N AHZ(EL-LHB42200+EL-LU47033N AHZ)
1913 | 10 |  | 6 |  | 602 | 下面開放 | W190 | 天付け |  |  |  | 5000 |  | 直管蛍光灯 FHF32EX 高出力形 【45W】 | 48 | 1 | 1 | 1 | 0 | 0 | 1 |  | 0 | 0 | 1 | 1 | 13 | 30 | 18.72 | 48 | 18.72 | 48 | 入力必須 | 入力必須 | 入力必須 | 1 | 1 | 入力必須 | #VALUE! | #VALUE!
1914 | 10 |  | 6 |  | 602 | ダウンライト | φ150 | 埋込 |  | 調光 |  | 3000 |  | ホワイト電球 LW100/110V100W (口金：E26) 【100W】 | 100 | 1 | 1 | 1 | 0 | 0 | 1 |  | 0 | 0 | 1 | 1 | 13 | 30 | 39 | 100 | 39 | 100 | 器具交換 | 入力必須 | 入力必須 | 1 | 1 | 入力必須 | #VALUE! | #VALUE! | 調光器具交換必須 | XND0699WLLG1(NDN28608W＋NNK06011NLG1)
1915 | 10 |  | 6 |  | 602 | ライコン1個用 |  |  |  | 調光 |  |  |  | ライコン1個用×１台 | [18 empty] | ライトコンソール | 入力必須 | 0 |  | 1 | 入力必須 | #VALUE! | #VALUE! |  | NQ20346
1916 | 10 |  | 6 |  | 602 | ベッド灯 | [5 empty] | 3000 | NNF23106 メディカルコンソール | 【器具LED済】 | 0 | 1 | 1 | 1 | 0 | 0 | 1 | 1 | 1 | 1 | 0 | 0 |  |  | 0 | 0 | 0 |  | 【LED済】 | 【LED済】 | 0 | 0 | 0 | 0 | 0 | 0
1917 | 10 |  | 6 |  | 602 | ブラケット |  | 壁付け |  | 防水カバー |  | 3000 | UB | ホワイト電球 LW100/110V60W (口金：E26) 【60W】 | 60 | 1 | 1 | 1 | 0 | 0 | 1 |  | 0 | 0 | 1 | 1 | 13 | 30 | 23.4 | 60 | 23.4 | 60 | 入力必須 | 入力必須 | 入力必須 | 1 | 1 | 入力必須 | #VALUE! | #VALUE!
1918 | 11 |  | 6 |  | 603 | 下面開放 | W190 | 天付け |  |  |  | 5000 |  | 直管蛍光灯 FHF32EX 高出力形 【45W】 | 48 | 1 | 1 | 1 | 0 | 0 | 1 |  | 0 | 0 | 1 | 1 | 13 | 30 | 18.72 | 48 | 18.72 | 48 | 入力必須 | 入力必須 | 入力必須 | 1 | 1 | 入力必須 | #VALUE! | #VALUE!
1919 | 11 |  | 6 |  | 603 | ダウンライト | φ150 | 埋込 |  | 調光 |  | 3000 |  | ホワイト電球 LW100/110V100W (口金：E26) 【100W】 | 100 | 1 | 1 | 1 | 0 | 0 | 1 |  | 0 | 0 | 1 | 1 | 13 | 30 | 39 | 100 | 39 | 100 | 器具交換 | 入力必須 | 入力必須 | 1 | 1 | 入力必須 | #VALUE! | #VALUE! | 調光器具交換必須 | XND0699WLLG1(NDN28608W＋NNK06011NLG1)
1920 | 11 |  | 6 |  | 603 | ライコン1個用 |  |  |  | 調光 |  |  |  | ライコン1個用×１台 | [18 empty] | ライトコンソール | 入力必須 | 0 |  | 1 | 入力必須 | #VALUE! | #VALUE! |  | NQ20346
1921 | 11 |  | 6 |  | 603 | ベッド灯 | [5 empty] | 3000 | NNF23106 メディカルコンソール | 【器具LED済】 | 0 | 1 | 1 | 1 | 0 | 0 | 1 | 1 | 1 | 1 | 0 | 0 |  |  | 0 | 0 | 0 |  | 【LED済】 | 【LED済】 | 0 | 0 | 0 | 0 | 0 | 0
1922 | 11 |  | 6 |  | 603 | ブラケット |  | 壁付け |  | 防水カバー |  | 3000 | UB | ホワイト電球 LW100/110V60W (口金：E26) 【60W】 | 60 | 1 | 1 | 1 | 0 | 0 | 1 |  | 0 | 0 | 1 | 1 | 13 | 30 | 23.4 | 60 | 23.4 | 60 | 入力必須 | 入力必須 | 入力必須 | 1 | 1 | 入力必須 | #VALUE! | #VALUE!
1923 | 12 |  | 6 |  | 605 | 下面開放 | W190 | 天付け |  |  |  | 5000 |  | 直管蛍光灯 FHF32EX 高出力形 【45W】 | 48 | 1 | 1 | 1 | 0 | 0 | 1 |  | 0 | 0 | 1 | 1 | 13 | 30 | 18.72 | 48 | 18.72 | 48 | 入力必須 | 入力必須 | 入力必須 | 1 | 1 | 入力必須 | #VALUE! | #VALUE!
1924 | 12 |  | 6 |  | 605 | ダウンライト | φ150 | 埋込 |  | 調光 |  | 3000 |  | ホワイト電球 LW100/110V100W (口金：E26) 【100W】 | 100 | 1 | 1 | 1 | 0 | 0 | 1 |  | 0 | 0 | 1 | 1 | 13 | 30 | 39 | 100 | 39 | 100 | 器具交換 | 入力必須 | 入力必須 | 1 | 1 | 入力必須 | #VALUE! | #VALUE! | 調光器具交換必須 | XND0699WLLG1(NDN28608W＋NNK06011NLG1)
1925 | 12 |  | 6 |  | 605 | ライコン1個用 |  |  |  | 調光 |  |  |  | ライコン1個用×１台 | [18 empty] | ライトコンソール | 入力必須 | 0 |  | 1 | 入力必須 | #VALUE! | #VALUE! |  | NQ20346
1926 | 12 |  | 6 |  | 605 | ベッド灯 | [5 empty] | 3000 | NNF23106 メディカルコンソール | 【器具LED済】 | 0 | 1 | 1 | 1 | 0 | 0 | 1 | 1 | 1 | 1 | 0 | 0 |  |  | 0 | 0 | 0 |  | 【LED済】 | 【LED済】 | 0 | 0 | 0 | 0 | 0 | 0
1927 | 12 |  | 6 |  | 605 | ブラケット |  | 壁付け |  | 防水カバー |  | 3000 | UB | ホワイト電球 LW100/110V60W (口金：E26) 【60W】 | 60 | 1 | 1 | 1 | 0 | 0 | 1 |  | 0 | 0 | 1 | 1 | 13 | 30 | 23.4 | 60 | 23.4 | 60 | 入力必須 | 入力必須 | 入力必須 | 1 | 1 | 入力必須 | #VALUE! | #VALUE! | 器具交換必須
1928 | 13 |  | 6 |  | 採血室 | 下面開放 | W190 | 天付け |  |  |  | 5000 |  | 直管蛍光灯 FHF32EX 高出力形 【45W】 | 48 | 1 | 1 | 1 | 0 | 0 | 1 |  | 0 | 0 | 1 | 1 | 10 | 22 | 10.56 | 48 | 10.56 | 48 | 入力必須 | 入力必須 | 入力必須 | 1 | 1 | 入力必須 | #VALUE! | #VALUE!
1929 | 13 |  | 6 |  | 採血室 | ダウンライト | φ150 | 埋込 |  | 調光 |  | 3000 |  | ホワイト電球 LW100/110V100W (口金：E26) 【100W】 | 100 | 1 | 1 | 1 | 0 | 0 | 1 |  | 0 | 0 | 1 | 1 | 10 | 22 | 22 | 100 | 22 | 100 | 器具交換 | 入力必須 | 入力必須 | 1 | 1 | 入力必須 | #VALUE! | #VALUE! | 調光器具交換必須 | XND0699WLLG1(NDN28608W＋NNK06011NLG1)
1930 | 13 |  | 6 |  | 採血室 | ライコン1個用 |  |  |  | 調光 |  |  |  | ライコン1個用×１台 | [18 empty] | ライトコンソール | 入力必須 | 0 |  | 1 | 入力必須 | #VALUE! | #VALUE! |  | NQ20346
1931 | 13 |  | 6 |  | 採血室 | ベッド灯 | [5 empty] | 3000 | NNF23106 メディカルコンソール | 【器具LED済】 | 0 | 1 | 1 | 1 | 0 | 0 | 1 | 1 | 1 | 1 | 0 | 0 |  |  | 0 | 0 | 0 |  | 【LED済】 | 【LED済】 | 0 | 0 | 0 | 0 | 0 | 0
1932 | 13 |  | 6 |  | 採血室 | ブラケット |  | 壁付け |  | 防水カバー |  | 3000 | UB | ホワイト電球 LW100/110V60W (口金：E26) 【60W】 | 60 | 1 | 1 | 1 | 0 | 0 | 1 |  | 0 | 0 | 1 | 1 | 10 | 22 | 13.2 | 60 | 13.2 | 60 | 入力必須 | 入力必須 | 入力必須 | 1 | 1 | 入力必須 | #VALUE! | #VALUE! | 器具交換必須 | MY-B470333/N AHZ(EL-LHB42200+EL-LU47033N AHZ)
1933 | 14 |  | 6 |  | 問診室 | 下面開放 | W190 | 天付け |  |  |  | 5000 |  | 直管蛍光灯 FHF32EX 高出力形 【45W】 | 48 | 1 | 1 | 1 | 0 | 0 | 1 |  | 0 | 0 | 1 | 1 | 10 | 22 | 10.56 | 48 | 10.56 | 48 | 入力必須 | 入力必須 | 入力必須 | 1 | 1 | 入力必須 | #VALUE! | #VALUE!
1934 | 14 |  | 6 |  | 問診室 | ダウンライト | φ150 | 埋込 |  | 調光 |  | 3000 |  | ホワイト電球 LW100/110V100W (口金：E26) 【100W】 | 100 | 1 | 1 | 1 | 0 | 0 | 1 |  | 0 | 0 | 1 | 1 | 10 | 22 | 22 | 100 | 22 | 100 | 器具交換 | 入力必須 | 入力必須 | 1 | 1 | 入力必須 | #VALUE! | #VALUE! | 調光器具交換必須 | XND0699WLLG1(NDN28608W＋NNK06011NLG1)
1935 | 14 |  | 6 |  | 問診室 | ライコン1個用 |  |  |  | 調光 |  |  |  | ライコン1個用×１台 | [18 empty] | ライトコンソール | 入力必須 | 0 |  | 1 | 入力必須 | #VALUE! | #VALUE! |  | NQ20346
1936 | 14 |  | 6 |  | 問診室 | ベッド灯 | [5 empty] | 3000 | NNF23106 メディカルコンソール | 【器具LED済】 | 0 | 1 | 1 | 1 | 0 | 0 | 1 | 1 | 1 | 1 | 0 | 0 |  |  | 0 | 0 | 0 |  | 【LED済】 | 【LED済】 | 0 | 0 | 0 | 0 | 0 | 0
1937 | 14 |  | 6 |  | 問診室 | ブラケット |  | 壁付け |  | 防水カバー |  | 3000 | UB | ホワイト電球 LW100/110V60W (口金：E26) 【60W】 | 60 | 1 | 1 | 1 | 0 | 0 | 1 |  | 0 | 0 | 1 | 1 | 10 | 22 | 13.2 | 60 | 13.2 | 60 | 入力必須 | 入力必須 | 入力必須 | 1 | 1 | 入力必須 | #VALUE! | #VALUE! | 器具交換必須
1938 | 15 |  | 6 |  | 診察室 | 埋込形 | W300 | 埋込 |  |  |  | 5000 |  | 直管蛍光灯 FLR40S 【40W】 | 43 | 2 | 3 | 6 | 0 | 0 | 6 |  | 0 | 0 | 3 | 6 | 10 | 22 | 56.76 | 258 | 56.76 | 258 | 入力必須 | 入力必須 | 入力必須 | 2 | 3 | 入力必須 | #VALUE! | #VALUE!
1939 | 16 |  | 6 |  | 視力眼圧検査 | 下面開放 | W190 | 天付け |  |  |  | 5000 |  | 直管蛍光灯 FHF32EX 高出力形 【45W】 | 48 | 1 | 1 | 1 | 0 | 0 | 1 |  | 0 | 0 | 1 | 1 | 10 | 22 | 10.56 | 48 | 10.56 | 48 | 入力必須 | 入力必須 | 入力必須 | 1 | 1 | 入力必須 | #VALUE! | #VALUE!
1940 | 16 |  | 6 |  | 視力眼圧検査 | ダウンライト | φ150 | 埋込 |  | 調光 |  | 3000 |  | ホワイト電球 LW100/110V100W (口金：E26) 【100W】 | 100 | 1 | 1 | 1 | 0 | 0 | 1 |  | 0 | 0 | 1 | 1 | 10 | 22 | 22 | 100 | 22 | 100 | 器具交換 | 入力必須 | 入力必須 | 1 | 1 | 入力必須 | #VALUE! | #VALUE! | 調光器具交換必須 | XND0699WLLG1(NDN28608W＋NNK06011NLG1)
1941 | 16 |  | 6 |  | 視力眼圧検査 | ライコン1個用 |  |  |  | 調光 |  |  |  | ライコン1個用×１台 | [18 empty] | ライトコンソール | 入力必須 | 0 |  | 1 | 入力必須 | #VALUE! | #VALUE! |  | NQ20346
1942 | 16 |  | 6 |  | 視力眼圧検査 | ベッド灯 | [5 empty] | 3000 | NNF23106 メディカルコンソール | 【器具LED済】 | 0 | 1 | 1 | 1 | 0 | 0 | 1 | 1 | 1 | 1 | 0 | 0 |  |  | 0 | 0 | 0 |  | 【LED済】 | 【LED済】 | 0 | 0 | 0 | 0 | 0 | 0
1943 | 16 |  | 6 |  | 視力眼圧検査 | ブラケット |  | 壁付け |  | 防水カバー |  | 3000 | UB | ホワイト電球 LW100/110V60W (口金：E26) 【60W】 | 60 | 1 | 1 | 1 | 0 | 0 | 1 |  | 0 | 0 | 1 | 1 | 10 | 22 | 13.2 | 60 | 13.2 | 60 | 入力必須 | 入力必須 | 入力必須 | 1 | 1 | 入力必須 | #VALUE! | #VALUE! | 器具交換必須
1944 | 17 |  | 6 |  | 相談室 | 下面開放 | W190 | 天付け |  |  |  | 5000 |  | 直管蛍光灯 FHF32EX 高出力形 【45W】 | 48 | 1 | 1 | 1 | 0 | 0 | 1 |  | 0 | 0 | 1 | 1 | 10 | 22 | 10.56 | 48 | 10.56 | 48 | 入力必須 | 入力必須 | 入力必須 | 1 | 1 | 入力必須 | #VALUE! | #VALUE!
1945 | 17 |  | 6 |  | 相談室 | ダウンライト | φ150 | 埋込 |  | 調光 |  | 3000 |  | ホワイト電球 LW100/110V100W (口金：E26) 【100W】 | 100 | 1 | 1 | 1 | 0 | 0 | 1 |  | 0 | 0 | 1 | 1 | 10 | 22 | 22 | 100 | 22 | 100 | 器具交換 | 入力必須 | 入力必須 | 1 | 1 | 入力必須 | #VALUE! | #VALUE! | 調光器具交換必須 | XND0699WLLG1(NDN28608W＋NNK06011NLG1)
1946 | 17 |  | 6 |  | 相談室 | ライコン1個用 |  |  |  | 調光 |  |  |  | ライコン1個用×１台 | [18 empty] | ライトコンソール | 入力必須 | 0 |  | 1 | 入力必須 | #VALUE! | #VALUE! |  | NQ20346
1947 | 17 |  | 6 |  | 相談室 | ベッド灯 | [5 empty] | 3000 | NNF23106 メディカルコンソール | 【器具LED済】 | 0 | 1 | 1 | 1 | 0 | 0 | 1 | 1 | 1 | 1 | 0 | 0 |  |  | 0 | 0 | 0 |  | 【LED済】 | 【LED済】 | 0 | 0 | 0 | 0 | 0 | 0
1948 | 17 |  | 6 |  | 相談室 | ブラケット |  | 壁付け |  | 防水カバー |  | 3000 | UB | ホワイト電球 LW100/110V60W (口金：E26) 【60W】 | 60 | 1 | 1 | 1 | 0 | 0 | 1 |  | 0 | 0 | 1 | 1 | 10 | 22 | 13.2 | 60 | 13.2 | 60 | 入力必須 | 入力必須 | 入力必須 | 1 | 1 | 入力必須 | #VALUE! | #VALUE! | 器具交換必須
1949 | 18 |  | 6 |  | 女子トイレ | トラフ形 |  | 天付け | 間接照明 |  |  | 5000 |  | 直管蛍光灯 FL20S 【20W】 | 23 | 1 | 1 | 1 | 0 | 0 | 1 |  | 0 | 0 | 1 | 1 | 2 | 22 | 1.012 | 23 | 1.012 | 23 | 入力必須 | 入力必須 | 入力必須 | 1 | 1 | 入力必須 | #VALUE! | #VALUE!
1950 | 18 |  | 6 |  | 女子トイレ | 埋込形 | W190 | 埋込 |  |  |  | 5000 |  | 直管蛍光灯 FLR40S 【40W】 | 43 | 1 | 1 | 1 | 0 | 0 | 1 |  | 0 | 0 | 1 | 1 | 2 | 22 | 1.892 | 43 | 1.892 | 43 | 入力必須 | 入力必須 | 入力必須 | 1 | 1 | 入力必須 | #VALUE! | #VALUE!
1951 | 19 |  | 6 |  | 男子トイレ | トラフ形 |  | 天付け | 間接照明 |  |  | 5000 |  | 直管蛍光灯 FL20S 【20W】 | 23 | 1 | 1 | 1 | 0 | 0 | 1 |  | 0 | 0 | 1 | 1 | 2 | 22 | 1.012 | 23 | 1.012 | 23 | 入力必須 | 入力必須 | 入力必須 | 1 | 1 | 入力必須 | #VALUE! | #VALUE!
1952 | 19 |  | 6 |  | 男子トイレ | 埋込形 | W190 | 埋込 |  |  |  | 5000 |  | 直管蛍光灯 FLR40S 【40W】 | 43 | 1 | 1 | 1 | 0 | 0 | 1 |  | 0 | 0 | 1 | 1 | 2 | 22 | 1.892 | 43 | 1.892 | 43 | 入力必須 | 入力必須 | 入力必須 | 1 | 1 | 入力必須 | #VALUE! | #VALUE!
1953 | 20 |  | 6 |  | 洗浄室 | 埋込形 | W190 | 埋込 |  |  |  | 5000 |  | 直管蛍光灯 FLR40S 【40W】 | 43 | 1 | 1 | 1 | 0 | 0 | 1 |  | 0 | 0 | 1 | 1 | 2 | 22 | 1.892 | 43 | 1.892 | 43 | 入力必須 | 入力必須 | 入力必須 | 1 | 1 | 入力必須 | #VALUE! | #VALUE!
1954 | 21 |  | 6 |  | 人間ドックナースステーション | 下面開放 | W220 | 天付け |  |  |  | 5000 |  | 直管蛍光灯 FHF32EX 高出力形 【45W】 | 48 | 2 | 5 | 10 | 0 | 0 | 10 |  | 0 | 0 | 5 | 10 | 12 | 20 | 115.2 | 480 | 115.2 | 480 | 入力必須 | 入力必須 | 入力必須 | 2 | 5 | 入力必須 | #VALUE! | #VALUE!
1955 | 22 |  | 6 |  | 廊下1 | 埋込形 | W150 | 埋込 |  |  |  | 5000 |  | 直管蛍光灯 FLR40S 【40W】 | 43 | 1 | 8 | 8 | 0 | 0 | 8 |  | 0 | 0 | 8 | 8 | 12 | 20 | 82.56 | 344 | 82.56 | 344 | 入力必須 | 入力必須 | 入力必須 | 1 | 8 | 入力必須 | #VALUE! | #VALUE!
1956 | 23 |  | 6 |  | 廊下2EVホール | 埋込形 | W190 | 埋込 |  |  |  | 5000 |  | 直管蛍光灯 FLR40S 【40W】 | 43 | 1 | 7 | 7 | 0 | 1 | 7 |  | 0 | 0 | 7 | 7 | 12 | 20 | 72.24 | 301 | 72.24 | 301 | 入力必須 | 入力必須 | 入力必須 | 1 | 7 | 入力必須 | #VALUE! | #VALUE!
1957 | 23 |  | 6 |  | 廊下2EVホール | トラフ形 |  | 直付 | 間接照明 |  |  | 5000 |  | 直管蛍光灯 FLR40S 【40W】 | 43 | 1 | 10 | 10 | 0 | 10 | 10 |  | 0 | 0 | 10 | 10 | 12 | 20 | 103.2 | 430 | 103.2 | 430 | 入力必須 | 入力必須 | 入力必須 | 1 | 10 | 入力必須 | #VALUE! | #VALUE!
1958 | 1 |  | B1 |  | ピロティ | 埋込形 | W300 | 埋込 |  |  |  | 5000 |  | 直管蛍光灯 FLR40S 【40W】 | 43 | 2 | 22 | 44 | 0 | 0 | 44 |  | 0 | 0 | 22 | 44 | 12 | 30 | 681.12 | 1892 | 681.12 | 1892 | 器具交換 | 入力必須 | 入力必須 | 2 | 22 | 入力必須 | #VALUE! | #VALUE! | 防水対応器具交換必須 | MY-WB450531/N AHTN（EL-LH-WB43010+EL-LUW45053N AHTN）
1959 | 1 |  | B1 |  | ピロティ | ブラケット |  | 埋込 |  | 防水カバー |  | 5000 |  | 直管蛍光灯 FLR40S 【40W】 | 43 | 1 | 3 | 3 | 0 | 0 | 3 |  | 0 | 0 | 3 | 3 | 12 | 30 | 46.44 | 129 | 46.44 | 129 | 器具交換 | 入力必須 | 入力必須 | 1 | 3 | 入力必須 | #VALUE! | #VALUE! | 防水器具交換必須 | NNFW41800CLE9
1960 | 2 |  | B1 |  | ピット | トラフ形 |  | 天付け |  | 防水ソケット | 両反射笠 | 5000 | ガード | 直管蛍光灯 FLR40S 【40W】 | 43 | 1 | 15 | 15 | 0 | 0 | 15 |  | 0 | 0 | 15 | 15 | 12 | 30 | 232.2 | 645 | 232.2 | 645 | 入力必須 | 入力必須 | 入力必須 | 1 | 15 | 入力必須 | #VALUE! | #VALUE!
1961 | 3 |  | B1 |  | 医療ガスボンベ室 | 逆富士形 | W150 | 天付け |  |  |  | 5000 |  | 直管蛍光灯 FLR40S 【40W】 | 43 | 1 | 2 | 2 | 0 | 0 | 2 |  | 0 | 0 | 2 | 2 | 1 | 15 | 1.29 | 86 | 1.29 | 86 | 入力必須 | 入力必須 | 入力必須 | 1 | 2 | 入力必須 | #VALUE! | #VALUE!
1962 | 4 |  | B1 |  | CO2ガスボンベ室 | 逆富士形 | W150 | 天付け |  |  |  | 5000 |  | 直管蛍光灯 FLR40S 【40W】 | 43 | 1 | 2 | 2 | 0 | 0 | 2 |  | 0 | 0 | 2 | 2 | 1 | 15 | 1.29 | 86 | 1.29 | 86 | 入力必須 | 入力必須 | 入力必須 | 1 | 2 | 入力必須 | #VALUE! | #VALUE!
1963 | 5 |  | B1 |  | 中央監視室 | 埋込形 | W300 | 埋込 |  | アルミルーバ |  | 5000 |  | 直管蛍光灯 FLR40S 【40W】 | 43 | 2 | 3 | 6 | 0 | 0 | 6 |  | 0 | 0 | 3 | 6 | 24 | 30 | 185.76 | 258 | 185.76 | 258 | 入力必須 | 入力必須 | 入力必須 | 2 | 3 | 入力必須 | #VALUE! | #VALUE!
1964 | 5 |  | B1 |  | 中央監視室 | 埋込形 | W150 | 埋込 |  |  |  | 5000 |  | 直管蛍光灯 FLR40S 【40W】 | 43 | 1 | 1 | 1 | 0 | 0 | 1 |  | 0 | 0 | 1 | 1 | 24 | 30 | 30.96 | 43 | 30.96 | 43 | 入力必須 | 入力必須 | 入力必須 | 1 | 1 | 入力必須 | #VALUE! | #VALUE!
1965 | 5 |  | B1 |  | 中央監視室 | ダウンライト | φ150 | 埋込 |  |  |  | 5000 |  | 【管球LED済】 | 0 | 1 | 2 | 2 | 0 | 0 | 2 |  | 0 | 0 | 2 | 2 | 24 | 30 | 0 | 0 | 0 | 0 | 器具交換 | 入力必須 | 入力必須 | 1 | 2 | 入力必須 | #VALUE! | #VALUE! | 器具交換必須
1966 | 5 |  | B1 |  | 中央監視室 | 埋込形 | W190 | 埋込 |  |  |  | 5000 |  | 直管蛍光灯 FL20S 【20W】 | 23 | 1 | 1 | 1 | 0 | 0 | 1 |  | 0 | 0 | 1 | 1 | 24 | 30 | 16.56 | 23 | 16.56 | 23 | 入力必須 | 入力必須 | 入力必須 | 1 | 1 | 入力必須 | #VALUE! | #VALUE!
1967 | 5 |  | B1 |  | 中央監視室 | 流し元灯 |  | 天付け |  | プルスイッチ |  | 5000 |  | 直管蛍光灯 FL20S 【20W】 | 23 | 1 | 1 | 1 | 0 | 0 | 1 |  | 0 | 0 | 1 | 1 | 4 | 22 | 2.024 | 23 | 2.024 | 23 | 入力必須 | 入力必須 | 入力必須 | 1 | 1 | 入力必須 | #VALUE! | #VALUE!
1968 | 6 |  | B1 |  | 第一熱源機械室 | トラフ形 |  | 天付け |  | 両反射笠 |  | 5000 |  | 直管蛍光灯 FLR40S 【40W】 | 43 | 2 | 7 | 14 | 0 | 0 | 14 |  | 0 | 0 | 7 | 14 | 8 | 20 | 96.32 | 602 | 96.32 | 602 | 入力必須 | 入力必須 | 入力必須 | 2 | 7 | 入力必須 | #VALUE! | #VALUE!
1969 | 7 |  | B1 |  | ボイラー室 | トラフ形 |  | 天付け |  | 両反射笠 |  | 5000 |  | 直管蛍光灯 FLR40S 【40W】 | 43 | 2 | 4 | 8 | 0 | 0 | 8 |  | 0 | 0 | 4 | 8 | 8 | 20 | 55.04 | 344 | 55.04 | 344 | 入力必須 | 入力必須 | 入力必須 | 2 | 4 | 入力必須 | #VALUE! | #VALUE!
1970 | 8 |  | B1 |  | コンプレッサー室 | トラフ形 |  | 天付け |  | 両反射笠 |  | 5000 |  | 直管蛍光灯 FLR40S 【40W】 | 43 | 2 | 1 | 2 | 0 | 0 | 2 |  | 0 | 0 | 1 | 2 | 1 | 15 | 1.29 | 86 | 1.29 | 86 | 入力必須 | 入力必須 | 入力必須 | 2 | 1 | 入力必須 | #VALUE! | #VALUE!
1971 | 9 |  | B1 |  | 機械室通路 | トラフ形 |  | 天付け |  | 両反射笠 |  | 5000 |  | 直管蛍光灯 FLR40S 【40W】 | 43 | 2 | 14 | 28 | 6 | 0 | 22 |  | 0 | 0 | 14 | 28 | 1 | 15 | 14.19 | 946 | 18.06 | 1204 | 入力必須 | 入力必須 | 入力必須 | 2 | 14 | 入力必須 | #VALUE! | #VALUE!
1972 | 10 |  | B1 |  | 第二電気室 | トラフ形 |  | 天付け |  | 両反射笠 |  | 5000 |  | 直管蛍光灯 FLR40S 【40W】 | 43 | 2 | 12 | 24 | 0 | 0 | 24 |  | 0 | 0 | 12 | 24 | 1 | 15 | 15.48 | 1032 | 15.48 | 1032 | 入力必須 | 入力必須 | 入力必須 | 2 | 12 | 入力必須 | #VALUE! | #VALUE!
1973 | 11 |  | B1 |  | 機械室出入口 | ブラケット |  | 壁付け |  | 防水カバー |  | 5000 |  | 直管蛍光灯 FLR40S 【40W】 | 43 | 1 | 2 | 2 | 0 | 0 | 2 |  | 0 | 0 | 2 | 2 | 1 | 15 | 1.29 | 86 | 1.29 | 86 | 器具交換 | 入力必須 | 入力必須 | 1 | 2 | 入力必須 | #VALUE! | #VALUE! | 防水器具交換必須 | NNFW41800CLE9
1974 | 12 |  | B1 |  | 第一電気室 | トラフ形 |  | 天付け |  |  |  | 5000 |  | 直管蛍光灯 FHF32EX 高出力形 【45W】 | 48 | 1 | 15 | 15 | 0 | 0 | 15 |  | 0 | 0 | 15 | 15 | 1 | 15 | 10.8 | 720 | 10.8 | 720 | 入力必須 | 入力必須 | 入力必須 | 1 | 15 | 入力必須 | #VALUE! | #VALUE!
1975 | 13 |  | B1 |  | 洗濯室 | 逆富士形 | W150 | 天付け |  |  |  | 5000 |  | 直管蛍光灯 FLR40S 【40W】 | 43 | 1 | 3 | 3 | 0 | 0 | 3 |  | 0 | 0 | 3 | 3 | 8 | 20 | 20.64 | 129 | 20.64 | 129 | 入力必須 | 入力必須 | 入力必須 | 1 | 3 | 入力必須 | #VALUE! | #VALUE!
1976 | 13 |  | B1 |  | 洗濯室 | 埋込形 | W300 | 埋込 |  |  |  | 5000 |  | 直管蛍光灯 FLR40S 【40W】 | 43 | 2 | 1 | 2 | 0 | 0 | 2 |  | 0 | 0 | 1 | 2 | 8 | 20 | 13.76 | 86 | 13.76 | 86 | 入力必須 | 入力必須 | 入力必須 | 2 | 1 | 入力必須 | #VALUE! | #VALUE!
1977 | 14 |  | B1 |  | 霊安室 | 埋込形 | W300 | 埋込 |  |  |  | 5000 |  | 直管蛍光灯 FLR40S 【40W】 | 43 | 2 | 4 | 8 | 0 | 0 | 8 |  | 0 | 0 | 4 | 8 | 2 | 30 | 20.64 | 344 | 20.64 | 344 | 入力必須 | 入力必須 | 入力必須 | 2 | 4 | 入力必須 | #VALUE! | #VALUE!
1978 | 14 |  | B1 |  | 霊安室 | ダウンライト | φ150 | 埋込 |  |  |  | 3000 |  | 【管球LED済】 | 0 | 1 | 1 | 1 | 0 | 0 | 1 |  | 0 | 0 | 1 | 1 | 2 | 30 | 0 | 0 | 0 | 0 | 器具交換 | 入力必須 | 入力必須 | 1 | 1 | 入力必須 | #VALUE! | #VALUE! | 器具交換必須
1979 | 14 |  | B1 |  | 霊安室 | 埋込形 | W190 | 埋込 |  |  |  | 5000 | 給湯室 | 直管蛍光灯 FL20S 【20W】 | 23 | 1 | 1 | 1 | 0 | 0 | 1 |  | 0 | 0 | 1 | 1 | 2 | 30 | 1.38 | 23 | 1.38 | 23 | 入力必須 | 入力必須 | 入力必須 | 1 | 1 | 入力必須 | #VALUE! | #VALUE!
1980 | 14 |  | B1 |  | 霊安室 | 流し元灯 |  | 天付け |  | プルスイッチ |  | 5000 | 給湯室 | 直管蛍光灯 FL20S 【20W】 | 23 | 1 | 1 | 1 | 0 | 0 | 1 |  | 0 | 0 | 1 | 1 | 4 | 22 | 2.024 | 23 | 2.024 | 23 | 入力必須 | 入力必須 | 入力必須 | 1 | 1 | 入力必須 | #VALUE! | #VALUE!
1981 | 15 |  | B1 |  | 家族控室 | 角形シーリング |  | 天付け |  |  |  | 3000 |  | 直管蛍光灯 FL20S 【20W】 | 23 | 4 | 1 | 4 | 0 | 0 | 4 |  | 0 | 0 | 1 | 4 | 2 | 30 | 5.52 | 92 | 5.52 | 92 | 器具交換 | 入力必須 | 入力必須 | 4 | 1 | 入力必須 | #VALUE! | #VALUE! | 器具交換必須
1982 | 16 |  | B1 |  | 清潔リネン庫 | 埋込形 | W300 | 埋込 |  |  |  | 5000 |  | 直管蛍光灯 FLR40S 【40W】 | 43 | 2 | 2 | 4 | 0 | 0 | 4 |  | 0 | 0 | 2 | 4 | 8 | 20 | 27.52 | 172 | 27.52 | 172 | 入力必須 | 入力必須 | 入力必須 | 2 | 2 | 入力必須 | #VALUE! | #VALUE!
1983 | 17 |  | B1 |  | 委託員控室 | 埋込形 | W190 | 埋込 |  |  |  | 5000 |  | 直管蛍光灯 FLR40S 【40W】 | 43 | 1 | 1 | 1 | 0 | 0 | 1 |  | 0 | 0 | 1 | 1 | 2 | 30 | 2.58 | 43 | 2.58 | 43 | 入力必須 | 入力必須 | 入力必須 | 1 | 1 | 入力必須 | #VALUE! | #VALUE!
1984 | 17 |  | B1 |  | 委託員控室 | 角形シーリング |  | 天付け |  | プルスイッチ |  | 5000 |  | 直管蛍光灯 FL20S 【20W】 | 23 | 4 | 1 | 4 | 0 | 0 | 4 |  | 0 | 0 | 1 | 4 | 2 | 30 | 5.52 | 92 | 5.52 | 92 | 器具交換 | 入力必須 | 入力必須 | 4 | 1 | 入力必須 | #VALUE! | #VALUE! | 器具交換必須 | LSEB1200
1985 | 18 |  | B1 |  | 剖検室 | 埋込形 | W300 | 埋込 |  | 乳白カバー |  | 5000 |  | 直管蛍光灯 FLR40S 【40W】 | 43 | 2 | 6 | 12 | 0 | 0 | 12 |  | 0 | 0 | 6 | 12 | 2 | 30 | 30.96 | 516 | 30.96 | 516 | 入力必須 | 入力必須 | 入力必須 | 2 | 6 | 入力必須 | #VALUE! | #VALUE!
1986 | 18 |  | B1 |  | 剖検室 | トラフ形 |  | 壁付け |  | 防水ソケット |  | 5000 |  | 直管蛍光灯 FL20S 【20W】 | 23 | 1 | 1 | 1 | 0 | 0 | 1 |  | 0 | 0 | 1 | 1 | 2 | 30 | 1.38 | 23 | 1.38 | 23 | 入力必須 | 入力必須 | 入力必須 | 1 | 1 | 入力必須 | #VALUE! | #VALUE!
1987 | 19 |  | B1 |  | 前室 | 埋込形 | W190 | 埋込 |  |  |  | 5000 |  | 直管蛍光灯 FLR40S 【40W】 | 43 | 1 | 1 | 1 | 0 | 0 | 1 |  | 0 | 0 | 1 | 1 | 2 | 30 | 2.58 | 43 | 2.58 | 43 | 入力必須 | 入力必須 | 入力必須 | 1 | 1 | 入力必須 | #VALUE! | #VALUE!
1988 | 20 |  | B1 |  | 標本室 | 埋込形 | W190 | 埋込 |  |  |  | 5000 |  | 直管蛍光灯 FLR40S 【40W】 | 43 | 1 | 1 | 1 | 0 | 0 | 1 |  | 0 | 0 | 1 | 1 | 2 | 30 | 2.58 | 43 | 2.58 | 43 | 入力必須 | 入力必須 | 入力必須 | 1 | 1 | 入力必須 | #VALUE! | #VALUE!
1989 | 21 |  | B1 |  | 前室 | 埋込形 | W190 | 埋込 |  |  |  | 5000 |  | 直管蛍光灯 FLR40S 【40W】 | 43 | 1 | 1 | 1 | 0 | 0 | 1 |  | 0 | 0 | 1 | 1 | 2 | 30 | 2.58 | 43 | 2.58 | 43 | 入力必須 | 入力必須 | 入力必須 | 1 | 1 | 入力必須 | #VALUE! | #VALUE!
1990 | 21 |  | B1 |  | 前室 | ダウンライト | φ150 | 埋込 |  |  |  | 3000 | シャワー室 | ホワイト電球 LW100/110V60W (口金：E26) 【60W】 | 60 | 1 | 1 | 1 | 0 | 0 | 1 |  | 0 | 0 | 1 | 1 | 2 | 30 | 3.6 | 60 | 3.6 | 60 | 器具交換 | 入力必須 | 入力必須 | 1 | 1 | 入力必須 | #VALUE! | #VALUE! | 器具交換必須
1991 | 21 |  | B1 |  | 前室 | 小型シーリング |  | 天付け |  | 防水カバー |  | 3000 | シャワー室 | ホワイト電球 LW100/110V60W (口金：E26) 【60W】 | 60 | 1 | 1 | 1 | 0 | 0 | 1 |  | 0 | 0 | 1 | 1 | 2 | 30 | 3.6 | 60 | 3.6 | 60 | 入力必須 | 入力必須 | 入力必須 | 1 | 1 | 入力必須 | #VALUE! | #VALUE! |  | NQ21506
1992 | 22 |  | B1 |  | 委託業者更衣室 | 埋込形 | W220 | 埋込 |  | Cチャンネル回避 |  | 5000 |  | 直管蛍光灯 FHF32EX 高出力形 【45W】 | 48 | 2 | 2 | 4 | 0 | 0 | 4 |  | 0 | 0 | 2 | 4 | 2 | 30 | 11.52 | 192 | 11.52 | 192 | 入力必須 | 入力必須 | 入力必須 | 2 | 2 | 入力必須 | #VALUE! | #VALUE!
1993 | 23 |  | B1 |  | 事務局書庫 | トラフ形 |  | 天付け |  |  |  | 5000 | 40型 | 【器具LED済】 | 0 | 1 | 7 | 7 | 0 | 0 | 7 | 7 | 7 | 7 | 0 | 0 |  |  | 0 | 0 | 0 |  | 【LED済】 | 【LED済】 | 0 | 0 | 0 | 0 | 0 | 0
1994 | 24 |  | B1 |  | 厨房廊下 | 埋込形 | W190 | 埋込 |  |  |  | 5000 |  | 直管蛍光灯 FLR40S 【40W】 | 43 | 1 | 2 | 2 | 0 | 0 | 2 |  | 0 | 0 | 2 | 2 | 16 | 30 | 41.28 | 86 | 41.28 | 86 | 入力必須 | 入力必須 | 入力必須 | 1 | 2 | 入力必須 | #VALUE! | #VALUE!
1995 | 25 |  | B1 |  | DS | トラフ形 |  | 壁付け |  | 両反射笠 | ガード | 5000 |  | 直管蛍光灯 FLR40S 【40W】 | 43 | 1 | 1 | 1 | 0 | 0 | 1 |  | 0 | 0 | 1 | 1 | 1 | 15 | 0.645 | 43 | 0.645 | 43 | 入力必須 | 入力必須 | 入力必須 | 1 | 1 | 入力必須 | #VALUE! | #VALUE!
1996 | 26 |  | B1 |  | 厨房 | 埋込形 | W300 | 埋込 |  | 防水カバー |  | 5000 | 40型 | 【器具LED済】 | 0 | 1 | 21 | 21 | 0 | 0 | 21 | 21 | 21 | 21 | 0 | 0 |  |  | 0 | 0 | 0 |  | 【LED済】 | 【LED済】 | 0 | 0 | 0 | 0 | 0 | 0
1997 | 26 |  | B1 |  | 厨房 | 逆富士形 | W120 | 天付け |  | 防水カバー |  | 5000 | 40型 | 【器具LED済】 | 0 | 1 | 1 | 1 | 0 | 0 | 1 | 1 | 1 | 1 | 0 | 0 |  |  | 0 | 0 | 0 |  | 【LED済】 | 【LED済】 | 0 | 0 | 0 | 0 | 0 | 0
1998 | 26 |  | B1 |  | 厨房 | トラフ形 |  | 壁付け |  | 防水ソケット |  | 5000 |  | 直管蛍光灯 FLR40S 【40W】 | 43 | 1 | 1 | 1 | 0 | 0 | 1 |  | 0 | 0 | 1 | 1 | 16 | 30 | 20.64 | 43 | 20.64 | 43 | 器具交換 | 入力必須 | 入力必須 | 1 | 1 | 入力必須 | #VALUE! | #VALUE! | 防水器具交換必須 | MY-WL425530/N AHTN（EL-LHWL41710+EL-LUW42553N AHTN）
1999 | 27 |  | B1 |  | 食品庫 | 逆富士形 | W150 | 天付け |  |  |  | 5000 |  | 直管蛍光灯 FLR40S 【40W】 | 43 | 1 | 1 | 1 | 0 | 0 | 1 |  | 0 | 0 | 1 | 1 | 6 | 30 | 7.74 | 43 | 7.74 | 43 | 入力必須 | 入力必須 | 入力必須 | 1 | 1 | 入力必須 | #VALUE! | #VALUE!
2000 | 28 |  | B1 |  | 栄養事務室 | 埋込形 | W190 | 埋込 |  |  |  | 5000 |  | 直管蛍光灯 FL20S 【20W】 | 23 | 1 | 1 | 1 | 0 | 0 | 1 |  | 0 | 0 | 1 | 1 | 16 | 30 | 11.04 | 23 | 11.04 | 23 | 入力必須 | 入力必須 | 入力必須 | 1 | 1 | 入力必須 | #VALUE! | #VALUE!
2001 | 28 |  | B1 |  | 栄養事務室 | 埋込形 | W300 | 埋込 |  |  |  | 5000 |  | 直管蛍光灯 FHF63EX 【63W】 | 66 | 1 | 4 | 4 | 0 | 0 | 4 |  | 0 | 0 | 4 | 4 | 16 | 30 | 126.72 | 264 | 126.72 | 264 | 器具交換 | 入力必須 | 入力必須 | 1 | 4 | 入力必須 | #VALUE! | #VALUE! | 器具交換必須
2002 | 29 |  | B1 |  | 検収室 | 埋込形 | W300 | 埋込 |  |  |  | 5000 |  | 直管蛍光灯 FLR40S 【40W】 | 43 | 2 | 4 | 8 | 0 | 0 | 8 |  | 0 | 0 | 4 | 8 | 16 | 30 | 165.12 | 344 | 165.12 | 344 | 入力必須 | 入力必須 | 入力必須 | 2 | 4 | 入力必須 | #VALUE! | #VALUE!
2003 | 30 |  | B1 |  | 冷蔵庫冷凍庫 | 小型シーリング |  | 天付け |  |  |  | 5000 | E26 | 【管球LED済】 | 0 | 1 | 2 | 2 | 0 | 0 | 2 | 2 | 2 | 2 | 0 | 0 |  |  | 0 | 0 | 0 |  | 【LED済】 | 【LED済】 | 0 | 0 | 0 | 0 | 0 | 0
2004 | 31 |  | B1 |  | 厨房前室 | 埋込形 | W190 | 埋込 |  |  |  | 5000 |  | 直管蛍光灯 FLR40S 【40W】 | 43 | 1 | 1 | 1 | 0 | 0 | 1 |  | 0 | 0 | 1 | 1 | 16 | 30 | 20.64 | 43 | 20.64 | 43 | 入力必須 | 入力必須 | 入力必須 | 1 | 1 | 入力必須 | #VALUE! | #VALUE!
2005 | 32 |  | B1 |  | 男子更衣室 | 角形シーリング |  | 天付け |  | プルスイッチ |  | 5000 |  | 直管蛍光灯 FL20S 【20W】 | 23 | 3 | 2 | 6 | 0 | 0 | 6 |  | 0 | 0 | 2 | 6 | 4 | 30 | 16.56 | 138 | 16.56 | 138 | 器具交換 | 入力必須 | 入力必須 | 3 | 2 | 入力必須 | #VALUE! | #VALUE! | 器具交換必須 | LSEB1200
2006 | 33 |  | B1 |  | 女子更衣室 | 角形シーリング |  | 天付け |  | プルスイッチ |  | 5000 |  | 直管蛍光灯 FL20S 【20W】 | 23 | 3 | 2 | 6 | 0 | 0 | 6 |  | 0 | 0 | 2 | 6 | 4 | 30 | 16.56 | 138 | 16.56 | 138 | 器具交換 | 入力必須 | 入力必須 | 3 | 2 | 入力必須 | #VALUE! | #VALUE! | 器具交換必須 | LSEB1200
2007 | 34 |  | B1 |  | 更衣室前室 | ダウンライト | φ150 | 埋込 |  |  |  | 3000 |  | コンパクト形蛍光灯 FDL18EX 【18W】 | 21 | 1 | 2 | 2 | 0 | 0 | 2 |  | 0 | 0 | 2 | 2 | 4 | 30 | 5.04 | 42 | 5.04 | 42 | 器具交換 | 入力必須 | 入力必須 | 1 | 2 | 入力必須 | #VALUE! | #VALUE! | 器具交換必須
2008 | 35 |  | B1 |  | 厨房男女トイレ | ダウンライト | φ150 | 埋込 |  |  |  | 3000 |  | 【管球LED済】 | 0 | 1 | 4 | 4 | 0 | 0 | 4 |  | 0 | 0 | 4 | 4 | 2 | 30 | 0 | 0 | 0 | 0 | 器具交換 | 入力必須 | 入力必須 | 1 | 4 | 入力必須 | #VALUE! | #VALUE! | 器具交換必須
2009 | 36 |  | B1 |  | 廊下 | 埋込形 | W190 | 埋込 |  |  |  | 5000 |  | 直管蛍光灯 FLR40S 【40W】 | 43 | 1 | 8 | 8 | 0 | 0 | 8 |  | 0 | 0 | 8 | 8 | 10 | 30 | 103.2 | 344 | 103.2 | 344 | 入力必須 | 入力必須 | 入力必須 | 1 | 8 | 入力必須 | #VALUE! | #VALUE!
2010 | 36 |  | B1 |  | 廊下 | 埋込形 | W300 | 埋込 |  |  |  | 5000 |  | 直管蛍光灯 FLR40S 【40W】 | 43 | 2 | 2 | 4 | 0 | 0 | 4 |  | 0 | 0 | 2 | 4 | 10 | 30 | 51.6 | 172 | 51.6 | 172 | 入力必須 | 入力必須 | 入力必須 | 2 | 2 | 入力必須 | #VALUE! | #VALUE!
2011 | 37 |  | B1 |  | トイレ | ブラケット |  | 壁付け |  | プルスイッチ | コンセント | 5000 |  | 直管蛍光灯 FL15 【15W】 | 18 | 1 | 1 | 1 | 0 | 0 | 1 |  | 0 | 0 | 1 | 1 | 8 | 20 | 2.88 | 18 | 2.88 | 18 | 入力必須 | 入力必須 | 入力必須 | 1 | 1 | 入力必須 | #VALUE! | #VALUE!
2012 | 38 |  | B1 |  | 待合室 | 埋込形 | W220 | 埋込 |  | ルーバ |  | 5000 |  | 直管蛍光灯 FHF32EX 高出力形 【45W】 | 48 | 2 | 3 | 6 | 0 | 0 | 6 |  | 0 | 0 | 3 | 6 | 10 | 22 | 63.36 | 288 | 63.36 | 288 | 入力必須 | 入力必須 | 入力必須 | 2 | 3 | 入力必須 | #VALUE! | #VALUE!
2013 | 38 |  | B1 |  | 待合室 | スクエア | □450 | 埋込 |  | ルーバ |  | 5000 |  | コンパクト形蛍光灯 FHP32E 【32W】 | 35 | 3 | 1 | 3 | 0 | 0 | 3 |  | 0 | 0 | 1 | 3 | 10 | 22 | 23.1 | 105 | 23.1 | 105 | 入力必須 | 入力必須 | 入力必須 | 3 | 1 | 入力必須 | #VALUE! | #VALUE!
2014 | 38 |  | B1 |  | 待合室 | ブラケット |  | 壁付け |  | プルスイッチ | コンセント | 5000 |  | 直管蛍光灯 FL20S 【20W】 | 23 | 1 | 1 | 1 | 0 | 0 | 1 |  | 0 | 0 | 1 | 1 | 10 | 22 | 5.06 | 23 | 5.06 | 23 | 入力必須 | 入力必須 | 入力必須 | 1 | 1 | 入力必須 | #VALUE! | #VALUE!
2015 | 38 |  | B1 |  | 待合室 | ダウンライト | φ150 | 埋込 |  |  |  | 3000 |  | コンパクト形蛍光灯 FDL27EX 【27W】 | 30 | 1 | 1 | 1 | 0 | 0 | 1 |  | 0 | 0 | 1 | 1 | 10 | 22 | 6.6 | 30 | 6.6 | 30 | 器具交換 | 入力必須 | 入力必須 | 1 | 1 | 入力必須 | #VALUE! | #VALUE! | 器具交換必須
2016 | 39 |  | B1 |  | 搬送室 | ブラケット |  | 壁付け |  | プルスイッチ | コンセント | 5000 |  | 直管蛍光灯 FL20S 【20W】 | 23 | 1 | 1 | 1 | 0 | 0 | 1 |  | 0 | 0 | 1 | 1 | 2 | 22 | 1.012 | 23 | 1.012 | 23 | 入力必須 | 入力必須 | 入力必須 | 1 | 1 | 入力必須 | #VALUE! | #VALUE!
2017 | 40 |  | B1 |  | 診察室 | ブラケット |  | 壁付け |  | プルスイッチ | コンセント | 5000 |  | 直管蛍光灯 FL20S 【20W】 | 23 | 1 | 1 | 1 | 0 | 0 | 1 |  | 0 | 0 | 1 | 1 | 4 | 20 | 1.84 | 23 | 1.84 | 23 | 入力必須 | 入力必須 | 入力必須 | 1 | 1 | 入力必須 | #VALUE! | #VALUE!
2018 | 40 |  | B1 |  | 診察室 | 埋込形 |  | 埋込 |  | Cチャンネル回避 |  | 5000 | W350 | 直管蛍光灯 FHF32EX 高出力形 【45W】 | 48 | 3 | 2 | 6 | 0 | 0 | 6 |  | 0 | 0 | 2 | 6 | 4 | 20 | 23.04 | 288 | 23.04 | 288 | 入力必須 | 入力必須 | 入力必須 | 3 | 2 | 入力必須 | #VALUE! | #VALUE!
2019 | 41 |  | B1 |  | 運動負荷室 | 埋込形 | W220 | 埋込 |  | Cチャンネル回避 |  | 5000 |  | 直管蛍光灯 FHF32EX 高出力形 【45W】 | 48 | 2 | 9 | 18 | 0 | 0 | 18 |  | 0 | 0 | 9 | 18 | 4 | 20 | 69.12 | 864 | 69.12 | 864 | 入力必須 | 入力必須 | 入力必須 | 2 | 9 | 入力必須 | #VALUE! | #VALUE!
2020 | 42 |  | B1 |  | スタッフ室 | 埋込形 | W220 | 埋込 |  | Cチャンネル回避 |  | 5000 |  | 直管蛍光灯 FHF32EX 高出力形 【45W】 | 48 | 2 | 16 | 32 | 0 | 0 | 32 |  | 0 | 0 | 16 | 32 | 8 | 20 | 245.76 | 1536 | 245.76 | 1536 | 入力必須 | 入力必須 | 入力必須 | 2 | 16 | 入力必須 | #VALUE! | #VALUE!
2021 | 43 |  | B1 |  | 湯沸室 | 埋込形 | W150 | 埋込 |  | Cチャンネル回避 |  | 5000 |  | 直管蛍光灯 FHF32EX 高出力形 【45W】 | 48 | 1 | 1 | 1 | 0 | 0 | 1 |  | 0 | 0 | 1 | 1 | 4 | 22 | 4.224 | 48 | 4.224 | 48 | 入力必須 | 入力必須 | 入力必須 | 1 | 1 | 入力必須 | #VALUE! | #VALUE!
2022 | 44 |  | B1 |  | 面談室 | 埋込形 | W220 | 埋込 |  | Cチャンネル回避 |  | 5000 |  | 直管蛍光灯 FHF32EX 高出力形 【45W】 | 48 | 2 | 4 | 8 | 0 | 0 | 8 |  | 0 | 0 | 4 | 8 | 4 | 20 | 30.72 | 384 | 30.72 | 384 | 入力必須 | 入力必須 | 入力必須 | 2 | 4 | 入力必須 | #VALUE! | #VALUE!
2023 | 45 |  | B1 |  | 小会議室 | 埋込形 |  | 埋込 |  | Cチャンネル回避 |  | 5000 | W350 | 直管蛍光灯 FHF32EX 高出力形 【45W】 | 48 | 3 | 6 | 18 | 0 | 0 | 18 |  | 0 | 0 | 6 | 18 | 3 | 22 | 57.024 | 864 | 57.024 | 864 | 入力必須 | 入力必須 | 入力必須 | 3 | 6 | 入力必須 | #VALUE! | #VALUE!
2024 | 46 |  | B1 |  | 資料室 | 逆富士形 | W200 | 天付け |  |  |  | 5000 |  | 直管蛍光灯 FHF32EX 高出力形 【45W】 | 48 | 2 | 2 | 4 | 0 | 0 | 4 |  | 0 | 0 | 2 | 4 | 10 | 22 | 42.24 | 192 | 42.24 | 192 | 入力必須 | 入力必須 | 入力必須 | 2 | 2 | 入力必須 | #VALUE! | #VALUE!
2025 | 46 |  | B1 |  | 資料室 | 逆富士形 | W100 | 天付け |  |  |  | 5000 |  | 直管蛍光灯 FHF32EX 高出力形 【45W】 | 48 | 1 | 1 | 1 | 0 | 0 | 1 |  | 0 | 0 | 1 | 1 | 10 | 22 | 10.56 | 48 | 10.56 | 48 | 入力必須 | 入力必須 | 入力必須 | 1 | 1 | 入力必須 | #VALUE! | #VALUE!
2026 | 47 |  | B1 |  | 職員男子更衣室 | 埋込形 | W150 | 埋込 |  | Cチャンネル回避 |  | 5000 |  | 直管蛍光灯 FHF32EX 高出力形 【45W】 | 48 | 1 | 1 | 1 | 0 | 0 | 1 |  | 0 | 0 | 1 | 1 | 4 | 22 | 4.224 | 48 | 4.224 | 48 | 入力必須 | 入力必須 | 入力必須 | 1 | 1 | 入力必須 | #VALUE! | #VALUE!
2027 | 47 |  | B1 |  | 職員男子更衣室 | ブラケット |  | 壁付け |  |  |  | 3000 |  | コンパクト形蛍光灯 FDL18EX 【18W】 | 21 | 1 | 1 | 1 | 0 | 0 | 1 |  | 0 | 0 | 1 | 1 | 4 | 22 | 1.848 | 21 | 1.848 | 21 | 器具交換 | 入力必須 | 入力必須 | 1 | 1 | 入力必須 | #VALUE! | #VALUE! | 器具交換必須
2028 | 48 |  | B1 |  | 職員女子更衣室 | 埋込形 | W150 | 埋込 |  | Cチャンネル回避 |  | 5000 |  | 直管蛍光灯 FHF32EX 高出力形 【45W】 | 48 | 1 | 1 | 1 | 0 | 0 | 1 |  | 0 | 0 | 1 | 1 | 4 | 22 | 4.224 | 48 | 4.224 | 48 | 入力必須 | 入力必須 | 入力必須 | 1 | 1 | 入力必須 | #VALUE! | #VALUE!
2029 | 48 |  | B1 |  | 職員女子更衣室 | ブラケット |  | 壁付け |  |  |  | 3000 |  | コンパクト形蛍光灯 FDL18EX 【18W】 | 21 | 1 | 1 | 1 | 0 | 0 | 1 |  | 0 | 0 | 1 | 1 | 4 | 22 | 1.848 | 21 | 1.848 | 21 | 器具交換 | 入力必須 | 入力必須 | 1 | 1 | 入力必須 | #VALUE! | #VALUE! | 器具交換必須
2030 | 49 |  | B1 |  | 女子トイレ | 埋込形 | W150 | 埋込 |  | Cチャンネル回避 |  | 5000 |  | 直管蛍光灯 FHF32EX 高出力形 【45W】 | 48 | 1 | 1 | 1 | 0 | 0 | 1 |  | 0 | 0 | 1 | 1 | 12 | 20 | 11.52 | 48 | 11.52 | 48 | 入力必須 | 入力必須 | 入力必須 | 1 | 1 | 入力必須 | #VALUE! | #VALUE!
2031 | 49 |  | B1 |  | 女子トイレ | ダウンライト | φ150 | 埋込 |  |  |  | 3000 |  | コンパクト形蛍光灯 FDL18EX 【18W】 | 21 | 1 | 2 | 2 | 0 | 0 | 2 |  | 0 | 0 | 2 | 2 | 12 | 20 | 10.08 | 42 | 10.08 | 42 | 器具交換 | 入力必須 | 入力必須 | 1 | 2 | 入力必須 | #VALUE! | #VALUE! | 器具交換必須
2032 | 49 |  | B1 |  | 女子トイレ | トラフ形 |  | 天付け | 間接照明 |  |  | 5000 |  | 直管蛍光灯 FHF32EX 高出力形 【45W】 | 48 | 1 | 1 | 1 | 0 | 0 | 1 |  | 0 | 0 | 1 | 1 | 12 | 20 | 11.52 | 48 | 11.52 | 48 | 入力必須 | 入力必須 | 入力必須 | 1 | 1 | 入力必須 | #VALUE! | #VALUE!
2033 | 50 |  | B1 |  | 男子トイレ | 埋込形 | W150 | 埋込 |  | Cチャンネル回避 |  | 5000 |  | 直管蛍光灯 FHF32EX 高出力形 【45W】 | 48 | 1 | 1 | 1 | 0 | 0 | 1 |  | 0 | 0 | 1 | 1 | 8 | 20 | 7.68 | 48 | 7.68 | 48 | 入力必須 | 入力必須 | 入力必須 | 1 | 1 | 入力必須 | #VALUE! | #VALUE!
2034 | 50 |  | B1 |  | 男子トイレ | ダウンライト | φ150 | 埋込 |  |  |  | 3000 |  | コンパクト形蛍光灯 FDL18EX 【18W】 | 21 | 1 | 2 | 2 | 0 | 0 | 2 |  | 0 | 0 | 2 | 2 | 8 | 20 | 6.72 | 42 | 6.72 | 42 | 器具交換 | 入力必須 | 入力必須 | 1 | 2 | 入力必須 | #VALUE! | #VALUE! | 器具交換必須
2035 | 50 |  | B1 |  | 男子トイレ | トラフ形 |  | 天付け | 間接照明 |  |  | 5000 |  | 直管蛍光灯 FHF32EX 高出力形 【45W】 | 48 | 1 | 1 | 1 | 0 | 0 | 1 |  | 0 | 0 | 1 | 1 | 8 | 20 | 7.68 | 48 | 7.68 | 48 | 入力必須 | 入力必須 | 入力必須 | 1 | 1 | 入力必須 | #VALUE! | #VALUE!
2036 | 51 |  | B1 |  | 空調機械室 | トラフ形 |  | 天付け |  |  |  | 5000 |  | 直管蛍光灯 FHF32EX 高出力形 【45W】 | 48 | 1 | 2 | 2 | 0 | 0 | 2 |  | 0 | 0 | 2 | 2 | 1 | 15 | 1.44 | 96 | 1.44 | 96 | 入力必須 | 入力必須 | 入力必須 | 1 | 2 | 入力必須 | #VALUE! | #VALUE!
2037 | 52 |  | B1 |  | EPS | トラフ形 |  | 天付け |  |  |  | 5000 |  | 直管蛍光灯 FHF32EX 高出力形 【45W】 | 48 | 1 | 1 | 1 | 0 | 0 | 1 |  | 0 | 0 | 1 | 1 | 1 | 15 | 0.72 | 48 | 0.72 | 48 | 入力必須 | 入力必須 | 入力必須 | 1 | 1 | 入力必須 | #VALUE! | #VALUE!
2038 | 53 |  | B1 |  | レストスペース1 | ダウンライト | φ175 | 埋込 |  |  |  | 3000 |  | HID電球セラメタランプ CDM-TP/F70W(口金：E26) 【70W】 | 70 | 1 | 20 | 20 | 0 | 0 | 20 |  | 0 | 0 | 20 | 20 | 10 | 22 | 308 | 1400 | 308 | 1400 | 器具交換 | 入力必須 | 入力必須 | 1 | 20 | 入力必須 | #VALUE! | #VALUE! | 器具交換必須
2039 | 54 |  | B1 |  | ウォーキングスペース1 | ダウンライト | φ175 | 埋込 |  |  |  | 3000 |  | HID電球セラメタランプ CDM-TP/F70W(口金：E26) 【70W】 | 70 | 1 | 20 | 20 | 0 | 0 | 20 |  | 0 | 0 | 20 | 20 | 10 | 22 | 308 | 1400 | 308 | 1400 | 器具交換 | 入力必須 | 入力必須 | 1 | 20 | 入力必須 | #VALUE! | #VALUE! | 器具交換必須
2040 | 55 |  | B1 |  | レストスペース2 | ダウンライト | φ175 | 埋込 |  |  |  | 3000 |  | HID電球セラメタランプ CDM-TP/F70W(口金：E26) 【70W】 | 70 | 1 | 12 | 12 | 0 | 0 | 12 |  | 0 | 0 | 12 | 12 | 10 | 22 | 184.8 | 840 | 184.8 | 840 | 器具交換 | 入力必須 | 入力必須 | 1 | 12 | 入力必須 | #VALUE! | #VALUE! | 器具交換必須
2041 | 56 |  | B1 |  | ウォーキングスペース2 | ダウンライト | φ175 | 埋込 |  |  |  | 3000 |  | HID電球セラメタランプ CDM-TP/F70W(口金：E26) 【70W】 | 70 | 1 | 44 | 44 | 0 | 0 | 44 |  | 0 | 0 | 44 | 44 | 10 | 22 | 677.6 | 3080 | 677.6 | 3080 | 器具交換 | 入力必須 | 入力必須 | 1 | 44 | 入力必須 | #VALUE! | #VALUE! | 器具交換必須
2042 | 57 |  | B1 |  | EVホール | ダウンライト | φ150 | 埋込 |  |  |  | 3000 |  | コンパクト形蛍光灯 FHT24EX 【24W】 | 27 | 1 | 16 | 16 | 0 | 0 | 16 |  | 0 | 0 | 16 | 16 | 12 | 20 | 103.68 | 432 | 103.68 | 432 | 器具交換 | 入力必須 | 入力必須 | 1 | 16 | 入力必須 | #VALUE! | #VALUE! | 器具交換必須
2043 | 57 |  | B1 |  | EVホール | ダウンライト | φ150 | 埋込 |  |  |  | 3000 |  | コンパクト形蛍光灯 FDL18EX 【18W】 | 21 | 1 | 4 | 4 | 0 | 0 | 4 |  | 0 | 0 | 4 | 4 | 12 | 20 | 20.16 | 84 | 20.16 | 84 | 器具交換 | 入力必須 | 入力必須 | 1 | 4 | 入力必須 | #VALUE! | #VALUE! | 器具交換必須
2044 | 58 |  | B1 |  | ポーチ | ダウンライト | φ150 | 埋込 |  |  |  | 3000 |  | 【器具LED済】 | 0 | 1 | 2 | 2 | 0 | 0 | 2 | 2 | 2 | 2 | 0 | 0 |  |  | 0 | 0 | 0 |  | 【LED済】 | 【LED済】 | 0 | 0 | 0 | 0 | 0 | 0
2045 | 59 |  | B1 |  | 一般廃棄物保管場所 | トラフ形 |  | 天付け |  | 両反射笠 |  | 5000 |  | 直管蛍光灯 FHF32EX 高出力形 【45W】 | 48 | 2 | 1 | 2 | 0 | 0 | 2 |  | 0 | 0 | 1 | 2 | 2 | 22 | 4.224 | 96 | 4.224 | 96 | 入力必須 | 入力必須 | 入力必須 | 2 | 1 | 入力必須 | #VALUE! | #VALUE!
2046 | 60 |  | B1 |  | 廃棄物保管場所 | トラフ形 |  | 天付け |  | 両反射笠 |  | 5000 |  | 直管蛍光灯 FHF32EX 高出力形 【45W】 | 48 | 2 | 1 | 2 | 0 | 0 | 2 |  | 0 | 0 | 1 | 2 | 2 | 22 | 4.224 | 96 | 4.224 | 96 | 入力必須 | 入力必須 | 入力必須 | 2 | 1 | 入力必須 | #VALUE! | #VALUE!
2047 | 61 |  | B1 |  | 産業廃棄物保管場所 | トラフ形 |  | 天付け |  | 両反射笠 |  | 5000 |  | 直管蛍光灯 FHF32EX 高出力形 【45W】 | 48 | 2 | 1 | 2 | 0 | 0 | 2 |  | 0 | 0 | 1 | 2 | 2 | 22 | 4.224 | 96 | 4.224 | 96 | 入力必須 | 入力必須 | 入力必須 | 2 | 1 | 入力必須 | #VALUE! | #VALUE!
2048 | 62 |  | B1 |  | 産業廃棄物保管場所 | トラフ形 |  | 天付け |  | 両反射笠 |  | 5000 |  | 直管蛍光灯 FHF32EX 高出力形 【45W】 | 48 | 1 | 2 | 2 | 0 | 0 | 2 |  | 0 | 0 | 2 | 2 | 2 | 22 | 4.224 | 96 | 4.224 | 96 | 入力必須 | 入力必須 | 入力必須 | 1 | 2 | 入力必須 | #VALUE! | #VALUE!
2049 | 63 |  | B1 |  | 熱源機械室 | トラフ形 |  | 天付け |  |  |  | 5000 |  | 直管蛍光灯 FHF32EX 高出力形 【45W】 | 48 | 1 | 16 | 16 | 0 | 0 | 16 |  | 0 | 0 | 16 | 16 | 1 | 15 | 11.52 | 768 | 11.52 | 768 | 入力必須 | 入力必須 | 入力必須 | 1 | 16 | 入力必須 | #VALUE! | #VALUE!
2050 | 64 |  | B1 |  | 器材搬入スペース | 逆富士形 | W230 | 天付け |  |  |  | 5000 |  | 直管蛍光灯 FHF32EX 高出力形 【45W】 | 48 | 2 | 2 | 4 | 0 | 0 | 4 |  | 0 | 0 | 2 | 4 | 1 | 15 | 2.88 | 192 | 2.88 | 192 | 器具交換 | 入力必須 | 入力必須 | 2 | 2 | 入力必須 | #VALUE! | #VALUE! | 器具交換必須
2051 | 64 |  | B1 |  | 器材搬入スペース | ブラケット |  | 壁付け |  |  |  | 5000 |  | 直管蛍光灯 FL20S 【20W】 | 23 | 1 | 1 | 1 | 0 | 0 | 1 |  | 0 | 0 | 1 | 1 | 2 | 22 | 1.012 | 23 | 1.012 | 23 | 器具交換 | 入力必須 | 入力必須 | 1 | 1 | 入力必須 | #VALUE! | #VALUE! | 器具交換必須
2052 | 1 |  | B2 |  | 女子トイレ | 埋込形 | W150 | 埋込 |  | Cチャンネル回避 |  | 5000 |  | 直管蛍光灯 FHF32EX 高出力形 【45W】 | 48 | 1 | 2 | 2 | 0 | 0 | 2 |  | 0 | 0 | 2 | 2 | 8 | 20 | 15.36 | 96 | 15.36 | 96 | 入力必須 | 入力必須 | 入力必須 | 1 | 2 | 入力必須 | #VALUE! | #VALUE!
2053 | 1 |  | B2 |  | 女子トイレ | ダウンライト | φ150 | 埋込 |  |  |  | 3000 |  | コンパクト形蛍光灯 FDL18EX 【18W】 | 21 | 1 | 3 | 3 | 0 | 0 | 3 |  | 0 | 0 | 3 | 3 | 8 | 20 | 10.08 | 63 | 10.08 | 63 | 器具交換 | 入力必須 | 入力必須 | 1 | 3 | 入力必須 | #VALUE! | #VALUE! | 器具交換必須
2054 | 1 |  | B2 |  | 女子トイレ | トラフ形 |  | 天付け | 間接照明 |  |  | 5000 |  | 直管蛍光灯 FHF32EX 高出力形 【45W】 | 48 | 1 | 1 | 1 | 0 | 0 | 1 |  | 0 | 0 | 1 | 1 | 8 | 20 | 7.68 | 48 | 7.68 | 48 | 入力必須 | 入力必須 | 入力必須 | 1 | 1 | 入力必須 | #VALUE! | #VALUE!
2055 | 2 |  | B2 |  | 男子トイレ | ダウンライト | φ150 | 埋込 |  |  |  | 3000 |  | コンパクト形蛍光灯 FDL18EX 【18W】 | 21 | 1 | 3 | 3 | 0 | 0 | 3 |  | 0 | 0 | 3 | 3 | 8 | 20 | 10.08 | 63 | 10.08 | 63 | 器具交換 | 入力必須 | 入力必須 | 1 | 3 | 入力必須 | #VALUE! | #VALUE! | 器具交換必須
2056 | 2 |  | B2 |  | 男子トイレ | トラフ形 |  | 天付け | 間接照明 |  |  | 5000 |  | 直管蛍光灯 FHF32EX 高出力形 【45W】 | 48 | 1 | 1 | 1 | 0 | 0 | 1 |  | 0 | 0 | 1 | 1 | 8 | 20 | 7.68 | 48 | 7.68 | 48 | 入力必須 | 入力必須 | 入力必須 | 1 | 1 | 入力必須 | #VALUE! | #VALUE!
2057 | 2 |  | B2 |  | 男子トイレ | 埋込形 | W220 | 埋込 |  | Cチャンネル回避 |  | 5000 |  | 直管蛍光灯 FHF32EX 高出力形 【45W】 | 48 | 2 | 2 | 4 | 0 | 0 | 4 |  | 0 | 0 | 2 | 4 | 8 | 20 | 30.72 | 192 | 30.72 | 192 | 入力必須 | 入力必須 | 入力必須 | 2 | 2 | 入力必須 | #VALUE! | #VALUE!
2058 | 3 |  | B2 |  | 倉庫2 | 逆富士形 | W100 | 天付け |  |  |  | 5000 |  | 直管蛍光灯 FHF32EX 高出力形 【45W】 | 48 | 1 | 2 | 2 | 0 | 0 | 2 |  | 0 | 0 | 2 | 2 | 2 | 22 | 4.224 | 96 | 4.224 | 96 | 入力必須 | 入力必須 | 入力必須 | 1 | 2 | 入力必須 | #VALUE! | #VALUE!
2059 | 4 |  | B2 |  | 空調機械室 | トラフ形 |  | 壁付け |  | 片反射笠 |  | 5000 |  | 直管蛍光灯 FHF32EX 高出力形 【45W】 | 48 | 1 | 2 | 2 | 0 | 0 | 2 |  | 0 | 0 | 2 | 2 | 1 | 15 | 1.44 | 96 | 1.44 | 96 | 入力必須 | 入力必須 | 入力必須 | 1 | 2 | 入力必須 | #VALUE! | #VALUE!
2060 | 5 |  | B2 |  | 廊下2 | ダウンライト | φ150 | 埋込 |  |  |  | 3000 |  | コンパクト形蛍光灯 FDL18EX 【18W】 | 21 | 1 | 6 | 6 | 0 | 0 | 6 |  | 0 | 0 | 6 | 6 | 10 | 22 | 27.72 | 126 | 27.72 | 126 | 器具交換 | 入力必須 | 入力必須 | 1 | 6 | 入力必須 | #VALUE! | #VALUE! | 器具交換必須
2061 | 6 |  | B2 |  | 倉庫1 | 逆富士形 | W100 | 天付け |  |  |  | 5000 |  | 直管蛍光灯 FHF32EX 高出力形 【45W】 | 48 | 1 | 6 | 6 | 0 | 0 | 6 |  | 0 | 0 | 6 | 6 | 2 | 22 | 12.672 | 288 | 12.672 | 288 | 入力必須 | 入力必須 | 入力必須 | 1 | 6 | 入力必須 | #VALUE! | #VALUE!
2062 | 7 |  | B2 |  | エアロビクススタジオ | スクエア | □450 | 埋込 |  | 調光 | ルーバ | 5000 |  | コンパクト形蛍光灯 FHP32E 【32W】 | 35 | 4 | 24 | 96 | 0 | 0 | 96 |  | 0 | 0 | 24 | 96 | 6 | 22 | 443.52 | 3360 | 443.52 | 3360 | 器具交換 | 入力必須 | 入力必須 | 4 | 24 | 入力必須 | #VALUE! | #VALUE! | 器具交換必須 | EL-SK5512N/4AHTZ
2063 | 7 |  | B2 |  | エアロビクススタジオ | ライコン2個用 | [6 empty] | 3路 | ライコン2個用×4台 | [18 empty] | ライトコンソール | 入力必須 | 0 |  | 4 | 入力必須 | #VALUE! | #VALUE! |  | DEP2015A
2064 | 8 |  | B2 |  | 女子更衣室脱衣室 | ダウンライト | φ150 | 埋込 |  |  |  | 5000 | 入口 | コンパクト形蛍光灯 FHT32EX 【32W】 | 35 | 1 | 2 | 2 | 0 | 0 | 2 |  | 0 | 0 | 2 | 2 | 6 | 22 | 9.24 | 70 | 9.24 | 70 | 器具交換 | 入力必須 | 入力必須 | 1 | 2 | 入力必須 | #VALUE! | #VALUE! | 器具交換必須
2065 | 8 |  | B2 |  | 女子更衣室脱衣室 | スクエア | □450 | 埋込 |  | ルーバ |  | 5000 |  | コンパクト形蛍光灯 FHP32E 【32W】 | 35 | 3 | 3 | 9 | 0 | 0 | 9 |  | 0 | 0 | 3 | 9 | 6 | 22 | 41.58 | 315 | 41.58 | 315 | 入力必須 | 入力必須 | 入力必須 | 3 | 3 | 入力必須 | #VALUE! | #VALUE!
2066 | 8 |  | B2 |  | 女子更衣室脱衣室 | スクエア | □450 | 埋込 |  | ルーバ |  | 5000 |  | 【器具LED済】 | 0 | 1 | 1 | 1 | 0 | 0 | 1 | 1 | 1 | 1 | 0 | 0 |  |  | 0 | 0 | 0 |  | 【LED済】 | 【LED済】 | 0 | 0 | 0 | 0 | 0 | 0
2067 | 8 |  | B2 |  | 女子更衣室脱衣室 | トラフ形 |  | 天付け | 間接照明 |  |  | 5000 |  | 直管蛍光灯 FHF32EX 高出力形 【45W】 | 48 | 1 | 3 | 3 | 0 | 0 | 3 |  | 0 | 0 | 3 | 3 | 6 | 22 | 19.008 | 144 | 19.008 | 144 | 入力必須 | 入力必須 | 入力必須 | 1 | 3 | 入力必須 | #VALUE! | #VALUE!
2068 | 8 |  | B2 |  | 女子更衣室脱衣室 | ダウンライト | φ150 | 埋込 |  |  |  | 3000 |  | コンパクト形蛍光灯 FDL18EX 【18W】 | 21 | 1 | 1 | 1 | 0 | 0 | 1 |  | 0 | 0 | 1 | 1 | 6 | 22 | 2.772 | 21 | 2.772 | 21 | 器具交換 | 入力必須 | 入力必須 | 1 | 1 | 入力必須 | #VALUE! | #VALUE! | 器具交換必須
2069 | 9 |  | B2 |  | 女子浴室 | ダウンライト | φ150 | 埋込 |  | 防水カバー |  | 5000 |  | コンパクト形蛍光灯 FHT24EX 【24W】 | 27 | 1 | 4 | 4 | 0 | 0 | 4 |  | 0 | 0 | 4 | 4 | 6 | 22 | 14.256 | 108 | 14.256 | 108 | 器具交換 | 入力必須 | 入力必須 | 1 | 4 | 入力必須 | #VALUE! | #VALUE! | 器具交換必須
2070 | 9 |  | B2 |  | 女子浴室 | ブラケット |  | 壁付け |  | 防水カバー |  | 5000 |  | コンパクト形蛍光灯 FDL18EX 【18W】 | 21 | 1 | 12 | 12 | 0 | 0 | 12 |  | 0 | 0 | 12 | 12 | 6 | 22 | 33.264 | 252 | 33.264 | 252 | 器具交換 | 入力必須 | 入力必須 | 1 | 12 | 入力必須 | #VALUE! | #VALUE! | 器具交換必須 | LSEW2023CF1
2071 | 10 |  | B2 |  | 男子更衣室脱衣室 | ダウンライト | φ150 | 埋込 |  |  |  | 5000 | 入口 | コンパクト形蛍光灯 FHT32EX 【32W】 | 35 | 1 | 2 | 2 | 0 | 0 | 2 |  | 0 | 0 | 2 | 2 | 6 | 22 | 9.24 | 70 | 9.24 | 70 | 器具交換 | 入力必須 | 入力必須 | 1 | 2 | 入力必須 | #VALUE! | #VALUE! | 器具交換必須
2072 | 10 |  | B2 |  | 男子更衣室脱衣室 | スクエア | □450 | 埋込 |  | ルーバ |  | 5000 |  | 【器具LED済】 | 0 | 1 | 1 | 1 | 0 | 0 | 1 | 1 | 1 | 1 | 0 | 0 |  |  | 0 | 0 | 0 |  | 【LED済】 | 【LED済】 | 0 | 0 | 0 | 0 | 0 | 0
2073 | 10 |  | B2 |  | 男子更衣室脱衣室 | トラフ形 |  | 天付け | 間接照明 |  |  | 5000 |  | 直管蛍光灯 FHF32EX 高出力形 【45W】 | 48 | 1 | 3 | 3 | 0 | 0 | 3 |  | 0 | 0 | 3 | 3 | 6 | 22 | 19.008 | 144 | 19.008 | 144 | 入力必須 | 入力必須 | 入力必須 | 1 | 3 | 入力必須 | #VALUE! | #VALUE!
2074 | 10 |  | B2 |  | 男子更衣室脱衣室 | ダウンライト | φ150 | 埋込 |  |  |  | 3000 |  | コンパクト形蛍光灯 FDL18EX 【18W】 | 21 | 1 | 1 | 1 | 0 | 0 | 1 |  | 0 | 0 | 1 | 1 | 6 | 22 | 2.772 | 21 | 2.772 | 21 | 器具交換 | 入力必須 | 入力必須 | 1 | 1 | 入力必須 | #VALUE! | #VALUE! | 器具交換必須
2075 | 10 |  | B2 |  | 男子更衣室脱衣室 | スクエア | □450 | 埋込 |  | ルーバ |  | 5000 |  | コンパクト形蛍光灯 FHP32E 【32W】 | 35 | 3 | 3 | 9 | 0 | 0 | 9 |  | 0 | 0 | 3 | 9 | 6 | 22 | 41.58 | 315 | 41.58 | 315 | 入力必須 | 入力必須 | 入力必須 | 3 | 3 | 入力必須 | #VALUE! | #VALUE!
2076 | 11 |  | B2 |  | 男子浴室 | ダウンライト | φ150 | 埋込 |  | 防水カバー |  | 5000 |  | コンパクト形蛍光灯 FHT24EX 【24W】 | 27 | 1 | 4 | 4 | 0 | 0 | 4 |  | 0 | 0 | 4 | 4 | 6 | 22 | 14.256 | 108 | 14.256 | 108 | 器具交換 | 入力必須 | 入力必須 | 1 | 4 | 入力必須 | #VALUE! | #VALUE! | 器具交換必須
2077 | 11 |  | B2 |  | 男子浴室 | ブラケット |  | 壁付け |  | 防水カバー |  | 5000 |  | コンパクト形蛍光灯 FDL18EX 【18W】 | 21 | 1 | 10 | 10 | 0 | 0 | 10 |  | 0 | 0 | 10 | 10 | 6 | 22 | 27.72 | 210 | 27.72 | 210 | 器具交換 | 入力必須 | 入力必須 | 1 | 10 | 入力必須 | #VALUE! | #VALUE! | 器具交換必須 | LSEW2023CF1
2078 | 12 |  | B2 |  | ジャグジー機械室 | トラフ形 |  | 天付け |  |  |  | 5000 |  | 直管蛍光灯 FHF32EX 高出力形 【45W】 | 48 | 1 | 2 | 2 | 0 | 0 | 2 |  | 0 | 0 | 2 | 2 | 1 | 15 | 1.44 | 96 | 1.44 | 96 | 入力必須 | 入力必須 | 入力必須 | 1 | 2 | 入力必須 | #VALUE! | #VALUE!
2079 | 13 |  | B2 |  | 資料室 | 埋込形 | W220 | 埋込 |  | Cチャンネル回避 |  | 5000 |  | 直管蛍光灯 FHF32EX 高出力形 【45W】 | 48 | 2 | 7 | 14 | 0 | 0 | 14 |  | 0 | 0 | 7 | 14 | 10 | 22 | 147.84 | 672 | 147.84 | 672 | 入力必須 | 入力必須 | 入力必須 | 2 | 7 | 入力必須 | #VALUE! | #VALUE!
2080 | 13 |  | B2 |  | 資料室 | トラフ形 |  | 天付け | 間接照明 |  |  | 5000 |  | 直管蛍光灯 FHF32EX 高出力形 【45W】 | 48 | 1 | 2 | 2 | 0 | 0 | 2 |  | 0 | 0 | 2 | 2 | 10 | 22 | 21.12 | 96 | 21.12 | 96 | 入力必須 | 入力必須 | 入力必須 | 1 | 2 | 入力必須 | #VALUE! | #VALUE!
2081 | 14 |  | B2 |  | トレーニングルーム受付 | ダウンライト | φ150 | 埋込 |  |  |  | 5000 |  | コンパクト形蛍光灯 FHT32EX 【32W】 | 35 | 1 | 5 | 5 | 0 | 0 | 5 |  | 0 | 0 | 5 | 5 | 10 | 22 | 38.5 | 175 | 38.5 | 175 | 器具交換 | 入力必須 | 入力必須 | 1 | 5 | 入力必須 | #VALUE! | #VALUE! | 器具交換必須
2082 | 14 |  | B2 |  | トレーニングルーム受付 | スクエア | □450 | 埋込 |  | ルーバ |  | 5000 |  | コンパクト形蛍光灯 FHP32E 【32W】 | 35 | 3 | 3 | 9 | 0 | 0 | 9 |  | 0 | 0 | 3 | 9 | 10 | 22 | 69.3 | 315 | 69.3 | 315 | 入力必須 | 入力必須 | 入力必須 | 3 | 3 | 入力必須 | #VALUE! | #VALUE!
2083 | 15 |  | B2 |  | トレーニングルーム | ダウンライト | φ150 | 埋込 |  |  |  | 5000 |  | コンパクト形蛍光灯 FHT32EX 【32W】 | 35 | 1 | 2 | 2 | 0 | 0 | 2 |  | 0 | 0 | 2 | 2 | 10 | 22 | 15.4 | 70 | 15.4 | 70 | 器具交換 | 入力必須 | 入力必須 | 1 | 2 | 入力必須 | #VALUE! | #VALUE! | 器具交換必須
2084 | 15 |  | B2 |  | トレーニングルーム | ダウンライト | φ400 | オートリフター |  |  |  | 5000 | 6.1m | HID 水銀 H400/HF400 (口金：E39) 【400W】 | 420 | 1 | 81 | 81 | 0 | 61 | 81 |  | 0 | 0 | 81 | 81 | 10 | 22 | 7484.4 | 34020 | 7484.4 | 34020 | 器具交換 | 入力必須 | 入力必須 | 1 | 81 | 入力必須 | #VALUE! | #VALUE! | 器具交換必須 | XND9941FSKLR9(NDN97985SKLR9＋NNK00604W) | 6.1m
2085 | 15 |  | B2 |  | トレーニングルーム | ダウンライト | φ175 | 埋込 |  |  |  | 3000 | 6.1m | HID電球セラメタランプ CDM-TP/F70W(口金：E26) 【70W】 | 70 | 1 | 4 | 4 | 0 | 0 | 4 |  | 0 | 0 | 4 | 4 | 10 | 22 | 61.6 | 280 | 61.6 | 280 | 器具交換 | 入力必須 | 入力必須 | 1 | 4 | 入力必須 | #VALUE! | #VALUE! | 器具交換必須 |  | 6.1m
2086 | 16 |  | B2 |  | 車椅子トイレ | 埋込形 | W150 | 埋込 |  | Cチャンネル回避 |  | 5000 |  | 直管蛍光灯 FHF32EX 高出力形 【45W】 | 48 | 1 | 1 | 1 | 0 | 0 | 1 |  | 0 | 0 | 1 | 1 | 8 | 20 | 7.68 | 48 | 7.68 | 48 | 入力必須 | 入力必須 | 入力必須 | 1 | 1 | 入力必須 | #VALUE! | #VALUE!
2087 | 16 |  | B2 |  | 車椅子トイレ | ブラケット |  | 壁付け |  |  |  | 3000 |  | コンパクト形蛍光灯 FDL18EX 【18W】 | 21 | 1 | 1 | 1 | 0 | 0 | 1 |  | 0 | 0 | 1 | 1 | 8 | 20 | 3.36 | 21 | 3.36 | 21 | 器具交換 | 入力必須 | 入力必須 | 1 | 1 | 入力必須 | #VALUE! | #VALUE! | 器具交換必須
2088 | 17 |  | B2 |  | 男子トイレ | トラフ形 |  | 天付け | 間接照明 |  |  | 5000 |  | 直管蛍光灯 FL20S 【20W】 | 23 | 1 | 1 | 1 | 0 | 0 | 1 |  | 0 | 0 | 1 | 1 | 8 | 20 | 3.68 | 23 | 3.68 | 23 | 入力必須 | 入力必須 | 入力必須 | 1 | 1 | 入力必須 | #VALUE! | #VALUE!
2089 | 17 |  | B2 |  | 男子トイレ | 埋込形 | W150 | 埋込 |  | Cチャンネル回避 |  | 5000 |  | 直管蛍光灯 FHF32EX 高出力形 【45W】 | 48 | 1 | 1 | 1 | 0 | 0 | 1 |  | 0 | 0 | 1 | 1 | 8 | 20 | 7.68 | 48 | 7.68 | 48 | 入力必須 | 入力必須 | 入力必須 | 1 | 1 | 入力必須 | #VALUE! | #VALUE!
2090 | 18 |  | B2 |  | 女子トイレ | 埋込形 | W150 | 埋込 |  | Cチャンネル回避 |  | 5000 |  | 直管蛍光灯 FHF32EX 高出力形 【45W】 | 48 | 1 | 1 | 1 | 0 | 0 | 1 |  | 0 | 0 | 1 | 1 | 12 | 30 | 17.28 | 48 | 17.28 | 48 | 入力必須 | 入力必須 | 入力必須 | 1 | 1 | 入力必須 | #VALUE! | #VALUE!
2091 | 18 |  | B2 |  | 女子トイレ | トラフ形 |  | 天付け | 間接照明 |  |  | 5000 |  | 直管蛍光灯 FL20S 【20W】 | 23 | 1 | 1 | 1 | 0 | 0 | 1 |  | 0 | 0 | 1 | 1 | 12 | 30 | 8.28 | 23 | 8.28 | 23 | 入力必須 | 入力必須 | 入力必須 | 1 | 1 | 入力必須 | #VALUE! | #VALUE!
2092 | 19 |  | B2 |  | EPS | トラフ形 |  | 天付け |  |  |  | 5000 |  | 直管蛍光灯 FHF32EX 高出力形 【45W】 | 48 | 1 | 1 | 1 | 0 | 0 | 1 |  | 0 | 0 | 1 | 1 | 1 | 15 | 0.72 | 48 | 0.72 | 48 | 入力必須 | 入力必須 | 入力必須 | 1 | 1 | 入力必須 | #VALUE! | #VALUE!
2093 | 20 |  | B2 |  | EVホール | ダウンライト | φ150 | 埋込 |  |  |  | 3000 |  | コンパクト形蛍光灯 FDL27EX 【27W】 | 30 | 1 | 17 | 17 | 0 | 11 | 17 |  | 0 | 0 | 17 | 17 | 24 | 22 | 269.28 | 510 | 269.28 | 510 | 器具交換 | 入力必須 | 入力必須 | 1 | 17 | 入力必須 | #VALUE! | #VALUE! | 器具交換必須
2094 | 20 |  | B2 |  | EVホール | ダウンライト | φ150 | 埋込 |  |  |  | 3000 |  | コンパクト形蛍光灯 FDL18EX 【18W】 | 21 | 1 | 4 | 4 | 0 | 0 | 4 |  | 0 | 0 | 4 | 4 | 24 | 22 | 44.352 | 84 | 44.352 | 84 | 器具交換 | 入力必須 | 入力必須 | 1 | 4 | 入力必須 | #VALUE! | #VALUE! | 器具交換必須
2095 | 21 |  | B2 |  | 廊下1 | ダウンライト | φ150 | 埋込 |  |  |  | 5000 |  | コンパクト形蛍光灯 FDL27EX 【27W】 | 30 | 1 | 12 | 12 | 0 | 7 | 12 |  | 0 | 0 | 12 | 12 | 10 | 22 | 79.2 | 360 | 79.2 | 360 | 器具交換 | 入力必須 | 入力必須 | 1 | 12 | 入力必須 | #VALUE! | #VALUE! | 器具交換必須
2096 | 21 |  | B2 |  | 廊下1 | ダウンライト | φ100 | 埋込 |  |  |  | 3000 |  | コンパクト形蛍光灯 FDL13EX 【13W】 | 16 | 1 | 4 | 4 | 0 | 2 | 4 |  | 0 | 0 | 4 | 4 | 10 | 22 | 14.08 | 64 | 14.08 | 64 | 器具交換 | 入力必須 | 入力必須 | 1 | 4 | 入力必須 | #VALUE! | #VALUE! | 器具交換必須
2097 | 22 |  | B2 |  | 風除室 | ダウンライト | φ150 | 埋込 |  |  |  | 5000 |  | コンパクト形蛍光灯 FDL27EX 【27W】 | 30 | 1 | 8 | 8 | 0 | 5 | 8 |  | 0 | 0 | 8 | 8 | 10 | 22 | 52.8 | 240 | 52.8 | 240 | 器具交換 | 入力必須 | 入力必須 | 1 | 8 | 入力必須 | #VALUE! | #VALUE! | 器具交換必須
2098 | 23 |  | B2 |  | ポーチ | ダウンライト | φ150 | 埋込 |  |  |  | 5000 |  | 【器具LED済】 | 0 | 1 | 4 | 4 | 0 | 0 | 4 | 4 | 4 | 4 | 0 | 0 |  |  | 0 | 0 | 0 |  | 【LED済】 | 【LED済】 | 0 | 0 | 0 | 0 | 0 | 0
2099 | 24 |  | B2 |  | リハビリパークテラス | ダウンライト | φ150 | 埋込 |  | 防水カバー |  | 5000 |  | コンパクト形蛍光灯 FDL18EX 【18W】 | 21 | 1 | 19 | 19 | 0 | 19 | 19 |  | 0 | 0 | 19 | 19 | 10 | 22 | 87.78 | 399 | 87.78 | 399 | 器具交換 | 入力必須 | 入力必須 | 1 | 19 | 入力必須 | #VALUE! | #VALUE! | 器具交換必須
2100 | 25 |  | B2 |  | 倉庫3 | 逆富士形 | W150 | 天付け |  |  |  | 5000 |  | 直管蛍光灯 FHF32EX 高出力形 【45W】 | 48 | 1 | 4 | 4 | 0 | 0 | 4 |  | 0 | 0 | 4 | 4 | 2 | 22 | 8.448 | 192 | 8.448 | 192 | 入力必須 | 入力必須 | 入力必須 | 1 | 4 | 入力必須 | #VALUE! | #VALUE!
2101 | 26 |  | B2 |  | 倉庫5 | トラフ形 |  | 壁付け |  |  |  | 5000 |  | 直管蛍光灯 FL20S 【20W】 | 23 | 1 | 1 | 1 | 0 | 0 | 1 |  | 0 | 0 | 1 | 1 | 2 | 22 | 1.012 | 23 | 1.012 | 23 | 入力必須 | 入力必須 | 入力必須 | 1 | 1 | 入力必須 | #VALUE! | #VALUE!
2102 | 27 |  | B2 |  | 外壁 | ブラケット |  | 壁付け |  | 防水カバー |  | 5000 |  | 直管蛍光灯 FL20S 【20W】 | 23 | 1 | 2 | 2 | 0 | 0 | 2 |  | 0 | 0 | 2 | 2 | 12 | 22 | 12.144 | 46 | 12.144 | 46 | 器具交換 | 入力必須 | 入力必須 | 1 | 2 | 入力必須 | #VALUE! | #VALUE! | 防水器具交換必須 | NNFW21800KLE9
2103 | 28 |  | B2 |  | 職員駐車場 | 街路灯 |  | ポール |  | 防水カバー |  | 5000 |  | 【器具LED済】 | 0 | 1 | 6 | 6 | 0 | 0 | 6 | 6 | 6 | 6 | 0 | 0 |  |  | 0 | 0 | 0 |  | 【LED済】 | 【LED済】 | 0 | 0 | 0 | 0 | 0 | 0
2104 | 1 |  | 階段 |  | 階段A | 逆富士形 | W200 | 天付け | 非常灯 |  |  | 5000 |  | 直管蛍光灯 FL20S 【20W】 | 23 | 2 | 1 | 2 | 0 | 0 | 2 |  | 0 | 0 | 1 | 2 | 24 | 30 | 33.12 | 46 | 33.12 | 46 | 器具交換 | 入力必須 | 入力必須 | 2 | 1 | 入力必須 | #VALUE! | #VALUE! | 器具交換必須 | MY-VH215231C/NAHTN(EL-LH-VH22300C+EL-LU21523NAHTN) | 非常灯兼用器具
2105 | 1 |  | 階段 |  | 階段A | ブラケット |  | 壁付け | 階段通路誘導灯 |  |  | 5000 |  | コンパクト形蛍光灯 FPL36EX 【36W】 | 39 | 1 | 1 | 1 | 0 | 0 | 1 |  | 0 | 0 | 1 | 1 | 24 | 30 | 28.08 | 39 | 28.08 | 39 | 器具交換 | 入力必須 | 入力必須 | 1 | 1 | 入力必須 | #VALUE! | #VALUE! | 器具交換必須 | MY-FH215230A/NAHTN(EL-LH-FH21200A+EL-LU21523NAHTN) | 階段通路誘導灯
2106 | 1 |  | 階段 |  | 階段A | 逆富士形 | W200 | 天付け | 非常灯 |  |  | 5000 |  | 直管蛍光灯 FHF32EX 高出力形 【45W】 | 48 | 2 | 3 | 6 | 0 | 0 | 6 |  | 0 | 0 | 3 | 6 | 24 | 30 | 207.36 | 288 | 207.36 | 288 | 器具交換 | 入力必須 | 入力必須 | 2 | 3 | 入力必須 | #VALUE! | #VALUE! | 器具交換必須 | MY-VK470331C/NAHTN（EL-LH-VK42300C+EL-LU47033NAHTN) | 階段通路誘導灯
2107 | 2 |  | 階段 |  | 階段B | ブラケット |  | 壁付け | 階段通路誘導灯 |  |  | 5000 |  | コンパクト形蛍光灯 FPL36EX 【36W】 | 39 | 1 | 6 | 6 | 0 | 0 | 6 |  | 0 | 0 | 6 | 6 | 24 | 30 | 168.48 | 234 | 168.48 | 234 | 器具交換 | 入力必須 | 入力必須 | 1 | 6 | 入力必須 | #VALUE! | #VALUE! | 器具交換必須 | MY-FH215230A/NAHTN(EL-LH-FH21200A+EL-LU21523NAHTN) | 階段通路誘導灯
2108 | 2 |  | 階段 |  | 階段B | 逆富士形 | W100 | 天付け | 非常灯 |  |  | 5000 |  | 直管蛍光灯 FHF32EX 高出力形 【45W】 | 48 | 1 | 1 | 1 | 0 | 0 | 1 |  | 0 | 0 | 1 | 1 | 24 | 30 | 34.56 | 48 | 34.56 | 48 | 器具交換 | 入力必須 | 入力必須 | 1 | 1 | 入力必須 | #VALUE! | #VALUE! | 器具交換必須 | MY-VK430330C/NAHTN（EL-LH-VK41500C+EL-LU43033NAHTN)
2109 | 3 |  | 階段 |  | 階段C | ブラケット |  | 壁付け | 階段通路誘導灯 |  |  | 5000 |  | 直管蛍光灯 FLR40S 【40W】 | 43 | 1 | 1 | 1 | 0 | 0 | 1 |  | 0 | 0 | 1 | 1 | 24 | 30 | 30.96 | 43 | 30.96 | 43 | 器具交換 | 入力必須 | 入力必須 | 1 | 1 | 入力必須 | #VALUE! | #VALUE! | 器具交換必須 | MY-FH430330A/NAHTN(EL-LH-FH41200A+EL-LU43033NAHTN) | 階段通路誘導灯
2110 | 4 |  | 階段 |  | 階段D | 逆富士形 | W150 | 天付け | 階段通路誘導灯 |  |  | 5000 |  | 直管蛍光灯 FLR40S 【40W】 | 43 | 1 | 2 | 2 | 0 | 0 | 2 |  | 0 | 0 | 2 | 2 | 24 | 30 | 61.92 | 86 | 61.92 | 86 | 器具交換 | 入力必須 | 入力必須 | 1 | 2 | 入力必須 | #VALUE! | #VALUE! | 器具交換必須 | MY-VK430330C/NAHTN（EL-LH-VK41500C+EL-LU43033NAHTN)
2111 | 4 |  | 階段 |  | 階段D | ブラケット |  | 壁付け | 階段通路誘導灯 |  |  | 5000 |  | 直管蛍光灯 FLR40S 【40W】 | 43 | 1 | 10 | 10 | 0 | 0 | 10 |  | 0 | 0 | 10 | 10 | 24 | 30 | 309.6 | 430 | 309.6 | 430 | 器具交換 | 入力必須 | 入力必須 | 1 | 10 | 入力必須 | #VALUE! | #VALUE! | 器具交換必須 | MY-FH430330A/NAHTN(EL-LH-FH41200A+EL-LU43033NAHTN) | 階段通路誘導灯
2112 | 4 |  | 階段 |  | 階段D | ブラケット |  | 壁付け | 階段通路誘導灯 |  |  | 5000 |  | 【器具LED済】 | 0 | 1 | 3 | 3 | 0 | 0 | 3 | 3 | 3 | 3 | 0 | 0 |  |  | 0 | 0 | 0 |  | 【LED済】 | 【LED済】 | 0 | 0 | 0 | 0 | 0 | 0
2113 | 5 |  | 階段 |  | 階段E | ブラケット |  | 壁付け | 階段通路誘導灯 |  |  | 5000 |  | 直管蛍光灯 FLR40S 【40W】 | 43 | 1 | 11 | 11 | 0 | 0 | 11 |  | 0 | 0 | 11 | 11 | 24 | 30 | 340.56 | 473 | 340.56 | 473 | 器具交換 | 入力必須 | 入力必須 | 1 | 11 | 入力必須 | #VALUE! | #VALUE! | 器具交換必須 | MY-FH430330A/NAHTN(EL-LH-FH41200A+EL-LU43033NAHTN) | 階段通路誘導灯
2114 | 5 |  | 階段 |  | 階段E | 逆富士形 | W150 | 天付け | 階段通路誘導灯 |  |  | 5000 |  | 直管蛍光灯 FLR40S 【40W】 | 43 | 1 | 1 | 1 | 0 | 0 | 1 |  | 0 | 0 | 1 | 1 | 24 | 30 | 30.96 | 43 | 30.96 | 43 | 器具交換 | 入力必須 | 入力必須 | 1 | 1 | 入力必須 | #VALUE! | #VALUE! | 器具交換必須 | MY-VK430330C/NAHTN（EL-LH-VK41500C+EL-LU43033NAHTN)
2115 | 6 |  | 階段 |  | 階段F | 逆富士形 | W200 | 天付け | 階段通路誘導灯 |  |  | 5000 |  | 直管蛍光灯 FHF32EX 高出力形 【45W】 | 48 | 2 | 3 | 6 | 0 | 0 | 6 |  | 0 | 0 | 3 | 6 | 24 | 30 | 207.36 | 288 | 207.36 | 288 | 器具交換 | 入力必須 | 入力必須 | 2 | 3 | 入力必須 | #VALUE! | #VALUE! | 器具交換必須 | MY-VK470331C/NAHTN（EL-LH-VK42300C+EL-LU47033NAHTN) | 階段通路誘導灯
2116 | 6 |  | 階段 |  | 階段F | ブラケット |  | 壁付け | 階段通路誘導灯 |  |  | 5000 |  | コンパクト形蛍光灯 FPL36EX 【36W】 | 39 | 1 | 2 | 2 | 0 | 0 | 2 |  | 0 | 0 | 2 | 2 | 24 | 30 | 56.16 | 78 | 56.16 | 78 | 器具交換 | 入力必須 | 入力必須 | 1 | 2 | 入力必須 | #VALUE! | #VALUE! | 器具交換必須 | MY-FH215230A/NAHTN(EL-LH-FH21200A+EL-LU21523NAHTN) | 階段通路誘導灯
2117 | 6 |  | 階段 |  | 階段F | ブラケット |  | 壁付け | 階段通路誘導灯 |  |  | 5000 |  | 直管蛍光灯 FLR40S 【40W】 | 43 | 1 | 1 | 1 | 0 | 0 | 1 |  | 0 | 0 | 1 | 1 | 24 | 30 | 30.96 | 43 | 30.96 | 43 | 器具交換 | 入力必須 | 入力必須 | 1 | 1 | 入力必須 | #VALUE! | #VALUE! | 器具交換必須 | MY-FH430330A/NAHTN(EL-LH-FH41200A+EL-LU43033NAHTN) | 階段通路誘導灯
2118 | 7 |  | 階段 |  | 階段G | 逆富士形 | W150 | 天付け | 階段通路誘導灯 |  |  | 5000 |  | 直管蛍光灯 FLR40S 【40W】 | 43 | 1 | 1 | 1 | 0 | 0 | 1 |  | 0 | 0 | 1 | 1 | 24 | 30 | 30.96 | 43 | 30.96 | 43 | 器具交換 | 入力必須 | 入力必須 | 1 | 1 | 入力必須 | #VALUE! | #VALUE! | 器具交換必須 | MY-VK430330C/NAHTN（EL-LH-VK41500C+EL-LU43033NAHTN)
2119 | 7 |  | 階段 |  | 階段G | ブラケット |  | 壁付け | 階段通路誘導灯 |  |  | 5000 |  | 直管蛍光灯 FLR40S 【40W】 | 43 | 1 | 1 | 1 | 0 | 0 | 1 |  | 0 | 0 | 1 | 1 | 24 | 30 | 30.96 | 43 | 30.96 | 43 | 器具交換 | 入力必須 | 入力必須 | 1 | 1 | 入力必須 | #VALUE! | #VALUE! | 器具交換必須 | MY-FH430330A/NAHTN(EL-LH-FH41200A+EL-LU43033NAHTN) | 階段通路誘導灯
2120 | 7 |  | 階段 |  | 階段G | 埋込形 | W150 | 埋込 | 階段通路誘導灯 |  |  | 5000 |  | 直管蛍光灯 FLR40S 【40W】 | 43 | 1 | 1 | 1 | 0 | 0 | 1 |  | 0 | 0 | 1 | 1 | 24 | 30 | 30.96 | 43 | 30.96 | 43 | 器具交換 | 入力必須 | 入力必須 | 1 | 1 | 入力必須 | #VALUE! | #VALUE! | 器具交換必須 | MY-VK430330C/NAHTN（EL-LH-VK41500C+EL-LU43033NAHTN)
2121 | 7 |  | 階段 |  | 階段G | 埋込形 | W150 | 埋込 |  |  |  | 5000 |  | 直管蛍光灯 FLR40S 【40W】 | 43 | 1 | 1 | 1 | 0 | 0 | 1 |  | 0 | 0 | 1 | 1 | 24 | 30 | 30.96 | 43 | 30.96 | 43 | 入力必須 | 入力必須 | 入力必須 | 1 | 1 | 入力必須 | #VALUE! | #VALUE!
2122 | 8 |  | 階段 |  | 階段H | 小型シーリング |  | 直付 |  |  |  | 3000 |  | コンパクト形蛍光灯 FDL18EX 【18W】 | 21 | 1 | 2 | 2 | 0 | 0 | 2 |  | 0 | 0 | 2 | 2 | 24 | 30 | 30.24 | 42 | 30.24 | 42 | 器具交換 | 入力必須 | 入力必須 | 1 | 2 | 入力必須 | #VALUE! | #VALUE! | 器具交換必須 | LGW85015SF
2123 | 8 |  | 階段 |  | 階段H | ブラケット |  | 壁付け |  |  |  | 3000 |  | 直管蛍光灯 FL20S 【20W】 | 23 | 1 | 2 | 2 | 0 | 0 | 2 |  | 0 | 0 | 2 | 2 | 24 | 30 | 33.12 | 46 | 33.12 | 46 | 器具交換 | 入力必須 | 入力必須 | 1 | 2 | 入力必須 | #VALUE! | #VALUE! | 器具交換必須 | NNFW21800KLE9
2124 | 9 |  | 階段 |  | 階段I | ブラケット |  | 壁付け |  | 乳白カバー |  | 5000 |  | 円形蛍光灯 FCL20 省電力形 【18W】 | 21 | 1 | 4 | 4 | 0 | 0 | 4 |  | 0 | 0 | 4 | 4 | 24 | 30 | 60.48 | 84 | 60.48 | 84 | 器具交換 | 入力必須 | 入力必須 | 1 | 4 | 入力必須 | #VALUE! | #VALUE! | 器具交換必須 | LSEW2023CF1
2125 | 10 |  | 階段 |  | 階段J | ブラケット |  | 壁付け | 階段通路誘導灯 | 防水カバー |  | 5000 |  | 直管蛍光灯 FL20S 【20W】 | 23 | 1 | 18 | 18 | 0 | 0 | 18 |  | 0 | 0 | 18 | 18 | 24 | 30 | 298.08 | 414 | 298.08 | 414 | 器具交換 | 入力必須 | 入力必須 | 1 | 18 | 入力必須 | #VALUE! | #VALUE! | 防水階段通路誘導灯 器具交換必須 | EL-LW-FH22151AAHN

## 群馬県立がんセンター
【 既設器具及び代替ＬＥＤ照明消費電力積算数量表 】
群馬県 群馬県立がんセンター 様
資料説明欄
横列AH～AMの欄にある「入力必須箇所」に各業者様はご記入をお願いします。 交換種別→管球交換or器具交換 代替LED製品→製品品番 消費電力→消費電力(W) 工事点数→最終設置個数を記入 ※管球交換の場合はランプ数、器具交換の場合は器具数を AK、AL列確認の上適切な数量を記入してください。 | [13 empty] | LED対象ランプ総数 |  | 13177 | [5 empty] | LED対象箇所 電力計（KW） |  |  |  | 530.936 | [6 empty] | LED化工事点数 | 0 |  |  |  | LED導入後電力総計（KW） |  |  | #VALUE!
[22 empty] | LED対象箇所 電力量総計（kwh） |  |  |  | 161962.435 | [11 empty] | LED導入後、電力量総計（kwh） |  |  | #VALUE!
[33 empty] | 管球交換、器具交換、その他の 追加部材なのかを明記してください。 | 導入予定の製品品番を記入してください。 | 導入予定の製品消費電力を記入してください。 |  |  | 導入予定製品の設置個数を記入ください。
[6 empty] | 既設器具種類・用途など | [7 empty] | 既存照明ランプの稼動状況 | [8 empty] | LED化対象 |  |  |  | 点灯状況 |  | 照明電力量、照明電力使用状況 |  |  |  | LED化プラン
NO | 工事 NO | 棟名 | フロア | 設置エリア | 設置場所 | 器具種類 | サイズ | 設置方法 | 用途 | 付加機能 | 付加機能２ | 色温度 | その他 | 既設照明ランプ種類 | ランプの 消費電力 (安定器含) | 器具内 ランプ数 | 器具 台数 | ランプ 総数 | うち 間引き ランプ数 | うち 消灯 ランプ数 | うち 使用 ランプ数 | うち LED済 ランプ数 | 対象外 器具数 | 対象外 ランプ数 | 対象 器具数 | 対象 ランプ数 | 点灯 時間 /1日 | 使用 日数 /月 | 使用ランプ 消費電力量 合計（kｗh） | 使用ランプ 電力合計（W） | LED対象ランプ 消費電力量 合計（kｗh） | LED対象ランプ 電力合計（W） | 交換種別 | 代替LEDランプ･器具 | LEDランプ 器具 消費電力(W) | 器具内 ランプ数 | 対象 器具数 | LED対象製品点数計 | 電力量 合計 （kｗh） | 電力合計（W） | 必須項目 | 推奨製品品番 | 備考
1 | 1 |  | 7 |  | 701 1床 | トラフ形 |  | 天付け | 間接照明 |  |  | 5000 |  | 直管蛍光灯 FHF16EX 【16W】 | 19 | 1 | 1 | 1 | 0 | 0 | 1 |  | 0 | 0 | 1 | 1 | 12 | 30 | 6.84 | 19 | 6.84 | 19 | 入力必須 | 入力必須 | 入力必須 | 1 | 1 | 入力必須 | #VALUE! | #VALUE! | ベッド灯上 |  | LSEB1199
2 | 1 |  | 7 |  | 701 1床 | トラフ形 |  | 直付 | 間接照明 |  |  | 5000 |  | 直管蛍光灯 FHF32EX 【32W】 | 35 | 1 | 2 | 2 | 0 | 0 | 2 |  | 0 | 0 | 2 | 2 | 12 | 30 | 25.2 | 70 | 25.2 | 70 | 入力必須 | 入力必須 | 入力必須 | 1 | 2 | 入力必須 | #VALUE! | #VALUE! | ベッド灯上
3 | 1 |  | 7 |  | 701 1床 | ダウンライト | φ150 | 埋込 |  |  |  | 5000 |  | コンパクト形蛍光灯 FDL27EX 【27W】 | 30 | 1 | 2 | 2 | 0 | 0 | 2 |  | 0 | 0 | 2 | 2 | 12 | 30 | 21.6 | 60 | 21.6 | 60 | 器具交換 | 入力必須 | 入力必須 | 1 | 2 | 入力必須 | #VALUE! | #VALUE! | 器具交換必須
4 | 1 |  | 7 |  | 701 1床 | ダウンライト | φ150 | 埋込 |  | 防水カバー |  | 3000 |  | 電球形蛍光灯 EFD15/12E (口金：E26) 【12W】 | 12 | 1 | 1 | 1 | 0 | 0 | 1 |  | 0 | 0 | 1 | 1 | 12 | 30 | 4.32 | 12 | 4.32 | 12 | 入力必須 | 入力必須 | 入力必須 | 1 | 1 | 入力必須 | #VALUE! | #VALUE!
5 | 1 |  | 7 |  | 701 1床 | ブラケット |  | 壁付け |  | カバー |  | 3000 |  | ミニクリプトン KR110V54W (口金：E17) 【54W】 | 54 | 1 | 1 | 1 | 0 | 0 | 1 |  | 0 | 0 | 1 | 1 | 12 | 30 | 19.44 | 54 | 19.44 | 54 | 入力必須 | 入力必須 | 入力必須 | 1 | 1 | 入力必須 | #VALUE! | #VALUE!
6 | 1 |  | 7 |  | 701 1床 | ダウンライト | φ75 | 埋込 | 常夜灯 |  |  | 3000 |  | 【器具LED済】 | 0 | 1 | 1 | 1 | 0 | 0 | 1 |  | 1 | 1 | 0 | 0 | 0 | 0 | 0 | 0 | 0 |  | 【LED済】 | 【LED済】 | 0 |  |  | 0 | 0 | 0
7 | 1 |  | 7 |  | 701 1床 | ベッド灯 |  | 壁付け |  |  |  | 3000 |  | 【器具LED済】 | 0 | 1 | 1 | 1 | 0 | 0 | 1 |  | 1 | 1 | 0 | 0 | 0 | 0 | 0 | 0 | 0 |  | 【LED済】 | 【LED済】 | 0 |  |  | 0 | 0 | 0
8 | 2 |  | 7 |  | 702 1床 | トラフ形 |  | 天付け | 間接照明 |  |  | 5000 |  | 直管蛍光灯 FHF16EX 【16W】 | 19 | 1 | 1 | 1 | 0 | 0 | 1 |  | 0 | 0 | 1 | 1 | 12 | 30 | 6.84 | 19 | 6.84 | 19 | 入力必須 | 入力必須 | 入力必須 | 1 | 1 | 入力必須 | #VALUE! | #VALUE! | ベッド灯上
9 | 2 |  | 7 |  | 702 1床 | トラフ形 |  | 直付 | 間接照明 |  |  | 5000 |  | 直管蛍光灯 FHF32EX 【32W】 | 35 | 1 | 2 | 2 | 0 | 0 | 2 |  | 0 | 0 | 2 | 2 | 12 | 30 | 25.2 | 70 | 25.2 | 70 | 入力必須 | 入力必須 | 入力必須 | 1 | 2 | 入力必須 | #VALUE! | #VALUE! | ベッド灯上
10 | 2 |  | 7 |  | 702 1床 | ダウンライト | φ150 | 埋込 |  |  |  | 5000 |  | コンパクト形蛍光灯 FDL27EX 【27W】 | 30 | 1 | 2 | 2 | 0 | 0 | 2 |  | 0 | 0 | 2 | 2 | 12 | 30 | 21.6 | 60 | 21.6 | 60 | 器具交換 | 入力必須 | 入力必須 | 1 | 2 | 入力必須 | #VALUE! | #VALUE! | 器具交換必須
11 | 2 |  | 7 |  | 702 1床 | ダウンライト | φ150 | 埋込 |  | 防水カバー |  | 3000 |  | 電球形蛍光灯 EFD15/12E (口金：E26) 【12W】 | 12 | 1 | 1 | 1 | 0 | 0 | 1 |  | 0 | 0 | 1 | 1 | 12 | 30 | 4.32 | 12 | 4.32 | 12 | 入力必須 | 入力必須 | 入力必須 | 1 | 1 | 入力必須 | #VALUE! | #VALUE!
12 | 2 |  | 7 |  | 702 1床 | ブラケット |  | 壁付け |  | カバー |  | 3000 |  | ミニクリプトン KR110V54W (口金：E17) 【54W】 | 54 | 1 | 1 | 1 | 0 | 0 | 1 |  | 0 | 0 | 1 | 1 | 12 | 30 | 19.44 | 54 | 19.44 | 54 | 入力必須 | 入力必須 | 入力必須 | 1 | 1 | 入力必須 | #VALUE! | #VALUE!
13 | 2 |  | 7 |  | 702 1床 | ダウンライト | φ75 | 埋込 | 常夜灯 |  |  | 3000 |  | 【器具LED済】 | 0 | 1 | 1 | 1 | 0 | 0 | 1 |  | 1 | 1 | 0 | 0 | 0 | 0 | 0 | 0 | 0 |  | 【LED済】 | 【LED済】 | 0 |  |  | 0 | 0 | 0
14 | 3 |  | 7 |  | 703 | トラフ形 |  | 天付け | 間接照明 |  |  | 5000 |  | 直管蛍光灯 FHF16EX 【16W】 | 19 | 1 | 1 | 1 | 0 | 0 | 1 |  | 0 | 0 | 1 | 1 | 12 | 30 | 6.84 | 19 | 6.84 | 19 | 入力必須 | 入力必須 | 入力必須 | 1 | 1 | 入力必須 | #VALUE! | #VALUE! | ベッド灯上
15 | 3 |  | 7 |  | 703 | トラフ形 |  | 直付 | 間接照明 |  |  | 5000 |  | 直管蛍光灯 FHF32EX 【32W】 | 35 | 1 | 2 | 2 | 0 | 0 | 2 |  | 0 | 0 | 2 | 2 | 12 | 30 | 25.2 | 70 | 25.2 | 70 | 入力必須 | 入力必須 | 入力必須 | 1 | 2 | 入力必須 | #VALUE! | #VALUE! | ベッド灯上
16 | 3 |  | 7 |  | 703 1床 | ダウンライト | φ150 | 埋込 |  |  |  | 5000 |  | コンパクト形蛍光灯 FDL27EX 【27W】 | 30 | 1 | 2 | 2 | 0 | 0 | 2 |  | 0 | 0 | 2 | 2 | 12 | 30 | 21.6 | 60 | 21.6 | 60 | 器具交換 | 入力必須 | 入力必須 | 1 | 2 | 入力必須 | #VALUE! | #VALUE! | 器具交換必須
17 | 3 |  | 7 |  | 703 | ダウンライト | φ150 | 埋込 |  | 防水カバー |  | 3000 |  | 電球形蛍光灯 EFD15/12E (口金：E26) 【12W】 | 12 | 1 | 1 | 1 | 0 | 0 | 1 |  | 0 | 0 | 1 | 1 | 12 | 30 | 4.32 | 12 | 4.32 | 12 | 入力必須 | 入力必須 | 入力必須 | 1 | 1 | 入力必須 | #VALUE! | #VALUE!
18 | 3 |  | 7 |  | 703 | ブラケット |  | 壁付け |  | カバー |  | 3000 |  | ミニクリプトン KR110V54W (口金：E17) 【54W】 | 54 | 1 | 1 | 1 | 0 | 0 | 1 |  | 0 | 0 | 1 | 1 | 12 | 30 | 19.44 | 54 | 19.44 | 54 | 入力必須 | 入力必須 | 入力必須 | 1 | 1 | 入力必須 | #VALUE! | #VALUE!
19 | 3 |  | 7 |  | 703 | ダウンライト | φ75 | 埋込 | 常夜灯 |  |  | 3000 |  | 【器具LED済】 | 0 | 1 | 1 | 1 | 0 | 0 | 1 |  | 1 | 1 | 0 | 0 | 0 | 0 | 0 | 0 | 0 |  | 【LED済】 | 【LED済】 | 0 |  |  | 0 | 0 | 0
20 | 4 |  | 7 |  | 704 1床 | トラフ形 |  | 天付け | 間接照明 |  |  | 5000 |  | 直管蛍光灯 FHF16EX 【16W】 | 19 | 1 | 1 | 1 | 0 | 0 | 1 |  | 0 | 0 | 1 | 1 | 12 | 30 | 6.84 | 19 | 6.84 | 19 | 入力必須 | 入力必須 | 入力必須 | 1 | 1 | 入力必須 | #VALUE! | #VALUE! | ベッド灯上
21 | 4 |  | 7 |  | 704 1床 | トラフ形 |  | 直付 | 間接照明 |  |  | 5000 |  | 直管蛍光灯 FHF32EX 【32W】 | 35 | 1 | 2 | 2 | 0 | 0 | 2 |  | 0 | 0 | 2 | 2 | 12 | 30 | 25.2 | 70 | 25.2 | 70 | 入力必須 | 入力必須 | 入力必須 | 1 | 2 | 入力必須 | #VALUE! | #VALUE! | ベッド灯上
22 | 4 |  | 7 |  | 704 1床 | ダウンライト | φ150 | 埋込 |  |  |  | 5000 |  | コンパクト形蛍光灯 FDL27EX 【27W】 | 30 | 1 | 2 | 2 | 0 | 0 | 2 |  | 0 | 0 | 2 | 2 | 12 | 30 | 21.6 | 60 | 21.6 | 60 | 器具交換 | 入力必須 | 入力必須 | 1 | 2 | 入力必須 | #VALUE! | #VALUE! | 器具交換必須
23 | 4 |  | 7 |  | 704 1床 | ダウンライト | φ150 | 埋込 |  | 防水カバー |  | 3000 |  | 電球形蛍光灯 EFD15/12E (口金：E26) 【12W】 | 12 | 1 | 1 | 1 | 0 | 0 | 1 |  | 0 | 0 | 1 | 1 | 12 | 30 | 4.32 | 12 | 4.32 | 12 | 入力必須 | 入力必須 | 入力必須 | 1 | 1 | 入力必須 | #VALUE! | #VALUE!
24 | 4 |  | 7 |  | 704 1床 | ブラケット |  | 壁付け |  | カバー |  | 3000 |  | ミニクリプトン KR110V54W (口金：E17) 【54W】 | 54 | 1 | 1 | 1 | 0 | 0 | 1 |  | 0 | 0 | 1 | 1 | 12 | 30 | 19.44 | 54 | 19.44 | 54 | 入力必須 | 入力必須 | 入力必須 | 1 | 1 | 入力必須 | #VALUE! | #VALUE!
25 | 4 |  | 7 |  | 704 1床 | ダウンライト | φ75 | 埋込 | 常夜灯 |  |  | 3000 |  | 【器具LED済】 | 0 | 1 | 1 | 1 | 0 | 0 | 1 |  | 1 | 1 | 0 | 0 | 0 | 0 | 0 | 0 | 0 |  | 【LED済】 | 【LED済】 | 0 |  |  | 0 | 0 | 0
26 | 5 |  | 7 |  | 705 4床 | スクエア | □450 | 埋込 |  | 乳白カバー |  | 5000 |  | 【器具LED済】 | 0 | 1 | 1 | 1 | 0 | 0 | 1 |  | 1 | 1 | 0 | 0 | 0 | 0 | 0 | 0 | 0 |  | 【LED済】 | 【LED済】 | 0 |  |  | 0 | 0 | 0
27 | 5 |  | 7 |  | 705 4床 | ダウンライト | φ150 | 埋込 |  |  |  | 5000 |  | コンパクト形蛍光灯 FDL13EX 【13W】 | 16 | 1 | 1 | 1 | 0 | 0 | 1 |  | 0 | 0 | 1 | 1 | 12 | 30 | 5.76 | 16 | 5.76 | 16 | 器具交換 | 入力必須 | 入力必須 | 1 | 1 | 入力必須 | #VALUE! | #VALUE! | 器具交換必須
28 | 5 |  | 7 |  | 705 4床 | ベッド灯 |  | 壁付け |  |  |  | 5000 |  | 【器具LED済】 | 0 | 1 | 4 | 4 | 0 | 0 | 4 |  | 4 | 4 | 0 | 0 | 0 | 0 | 0 | 0 | 0 |  | 【LED済】 | 【LED済】 | 0 |  |  | 0 | 0 | 0
29 | 5 |  | 7 |  | 705 4床 | トラフ形 |  | 天付け | 間接照明 |  |  | 5000 |  | 直管蛍光灯 FHF16EX 【16W】 | 19 | 1 | 4 | 4 | 0 | 0 | 4 |  | 0 | 0 | 4 | 4 | 12 | 30 | 27.36 | 76 | 27.36 | 76 | 入力必須 | 入力必須 | 入力必須 | 1 | 4 | 入力必須 | #VALUE! | #VALUE!
30 | 5 |  | 7 |  | 705 4床 | トラフ形 |  | 天付け | 間接照明 |  |  | 5000 |  | 直管蛍光灯 FHF32EX 【32W】 | 35 | 1 | 4 | 4 | 0 | 0 | 4 |  | 0 | 0 | 4 | 4 | 12 | 30 | 50.4 | 140 | 50.4 | 140 | 入力必須 | 入力必須 | 入力必須 | 1 | 4 | 入力必須 | #VALUE! | #VALUE!
31 | 5 |  | 7 |  | 705 4床 | ブラケット |  | 壁付け |  |  |  | 3000 |  | ミニクリプトン KR110V54W (口金：E17) 【54W】 | 54 | 1 | 4 | 4 | 0 | 0 | 4 |  | 0 | 0 | 4 | 4 | 12 | 30 | 77.76 | 216 | 77.76 | 216 | 入力必須 | 入力必須 | 入力必須 | 1 | 4 | 入力必須 | #VALUE! | #VALUE!
32 | 5 |  | 7 |  | 705 4床 | ダウンライト | φ75 | 埋込 |  |  |  | 3000 |  | 【器具LED済】 | 0 | 1 | 1 | 1 | 0 | 0 | 1 |  | 1 | 1 | 0 | 0 | 0 | 0 | 0 | 0 | 0 |  | 【LED済】 | 【LED済】 | 0 |  |  | 0 | 0 | 0
33 | 6 |  | 7 |  | 706 4床 | ベッド灯 |  | 壁付け |  |  |  | 5000 |  | 【器具LED済】 | 0 | 1 | 4 | 4 | 0 | 0 | 4 |  | 4 | 4 | 0 | 0 | 0 | 0 | 0 | 0 | 0 |  | 【LED済】 | 【LED済】 | 0 |  |  | 0 | 0 | 0
34 | 6 |  | 7 |  | 706 4床 | スクエア | □450 | 埋込 |  | 乳白カバー |  | 5000 |  | 【器具LED済】 | 0 | 1 | 1 | 1 | 0 | 0 | 1 |  | 1 | 1 | 0 | 0 | 0 | 0 | 0 | 0 | 0 |  | 【LED済】 | 【LED済】 | 0 |  |  | 0 | 0 | 0
35 | 6 |  | 7 |  | 706 4床 | ダウンライト | φ150 | 埋込 |  |  |  | 5000 |  | コンパクト形蛍光灯 FDL13EX 【13W】 | 16 | 1 | 1 | 1 | 0 | 0 | 1 |  | 0 | 0 | 1 | 1 | 12 | 30 | 5.76 | 16 | 5.76 | 16 | 器具交換 | 入力必須 | 入力必須 | 1 | 1 | 入力必須 | #VALUE! | #VALUE! | 器具交換必須
36 | 6 |  | 7 |  | 706 4床 | トラフ形 |  | 天付け | 間接照明 |  |  | 5000 |  | 直管蛍光灯 FHF16EX 【16W】 | 19 | 1 | 4 | 4 | 0 | 0 | 4 |  | 0 | 0 | 4 | 4 | 12 | 30 | 27.36 | 76 | 27.36 | 76 | 入力必須 | 入力必須 | 入力必須 | 1 | 4 | 入力必須 | #VALUE! | #VALUE!
37 | 6 |  | 7 |  | 706 4床 | トラフ形 |  | 天付け | 間接照明 |  |  | 5000 |  | 直管蛍光灯 FHF32EX 【32W】 | 35 | 1 | 4 | 4 | 0 | 0 | 4 |  | 0 | 0 | 4 | 4 | 12 | 30 | 50.4 | 140 | 50.4 | 140 | 入力必須 | 入力必須 | 入力必須 | 1 | 4 | 入力必須 | #VALUE! | #VALUE!
38 | 6 |  | 7 |  | 706 4床 | ブラケット |  | 壁付け |  |  |  | 3000 |  | ミニクリプトン KR110V54W (口金：E17) 【54W】 | 54 | 1 | 4 | 4 | 0 | 0 | 4 |  | 0 | 0 | 4 | 4 | 12 | 30 | 77.76 | 216 | 77.76 | 216 | 入力必須 | 入力必須 | 入力必須 | 1 | 4 | 入力必須 | #VALUE! | #VALUE!
39 | 6 |  | 7 |  | 706 4床 | ダウンライト | φ75 | 埋込 |  |  |  | 3000 |  | 【器具LED済】 | 0 | 1 | 1 | 1 | 0 | 0 | 1 |  | 1 | 1 | 0 | 0 | 0 | 0 | 0 | 0 | 0 |  | 【LED済】 | 【LED済】 | 0 |  |  | 0 | 0 | 0
40 | 7 |  | 7 |  | 707 1床 | トラフ形 |  | 天付け | 間接照明 |  |  | 5000 |  | 直管蛍光灯 FHF16EX 【16W】 | 19 | 1 | 1 | 1 | 0 | 0 | 1 |  | 0 | 0 | 1 | 1 | 12 | 30 | 6.84 | 19 | 6.84 | 19 | 入力必須 | 入力必須 | 入力必須 | 1 | 1 | 入力必須 | #VALUE! | #VALUE! | ベッド灯上
41 | 7 |  | 7 |  | 707 1床 | トラフ形 |  | 直付 | 間接照明 |  |  | 5000 |  | 直管蛍光灯 FHF32EX 【32W】 | 35 | 1 | 2 | 2 | 0 | 0 | 2 |  | 0 | 0 | 2 | 2 | 12 | 30 | 25.2 | 70 | 25.2 | 70 | 入力必須 | 入力必須 | 入力必須 | 1 | 2 | 入力必須 | #VALUE! | #VALUE! | ベッド灯上
42 | 7 |  | 7 |  | 707 1床 | ダウンライト | φ150 | 埋込 |  |  |  | 5000 |  | コンパクト形蛍光灯 FDL27EX 【27W】 | 30 | 1 | 2 | 2 | 0 | 0 | 2 |  | 0 | 0 | 2 | 2 | 12 | 30 | 21.6 | 60 | 21.6 | 60 | 器具交換 | 入力必須 | 入力必須 | 1 | 2 | 入力必須 | #VALUE! | #VALUE! | 器具交換必須
43 | 7 |  | 7 |  | 707 1床 | ダウンライト | φ150 | 埋込 |  | 防水カバー |  | 3000 |  | 電球形蛍光灯 EFD15/12E (口金：E26) 【12W】 | 12 | 1 | 1 | 1 | 0 | 0 | 1 |  | 0 | 0 | 1 | 1 | 12 | 30 | 4.32 | 12 | 4.32 | 12 | 入力必須 | 入力必須 | 入力必須 | 1 | 1 | 入力必須 | #VALUE! | #VALUE!
44 | 7 |  | 7 |  | 707 1床 | ブラケット |  | 壁付け |  | カバー |  | 3000 |  | ミニクリプトン KR110V54W (口金：E17) 【54W】 | 54 | 1 | 1 | 1 | 0 | 0 | 1 |  | 0 | 0 | 1 | 1 | 12 | 30 | 19.44 | 54 | 19.44 | 54 | 入力必須 | 入力必須 | 入力必須 | 1 | 1 | 入力必須 | #VALUE! | #VALUE!
45 | 7 |  | 7 |  | 707 1床 | ダウンライト | φ75 | 埋込 | 常夜灯 |  |  | 3000 |  | 【器具LED済】 | 0 | 1 | 1 | 1 | 0 | 0 | 1 |  | 1 | 1 | 0 | 0 | 0 | 0 | 0 | 0 | 0 |  | 【LED済】 | 【LED済】 | 0 |  |  | 0 | 0 | 0
46 | 7 |  | 7 |  | 707 1床 | ベッド灯 |  | 壁付け |  |  |  | 3000 |  | 【器具LED済】 | 0 | 1 | 1 | 1 | 0 | 0 | 1 |  | 1 | 1 | 0 | 0 | 0 | 0 | 0 | 0 | 0 |  | 【LED済】 | 【LED済】 | 0 |  |  | 0 | 0 | 0
47 | 8 |  | 7 |  | 708 1床 | トラフ形 |  | 天付け | 間接照明 |  |  | 5000 |  | 直管蛍光灯 FHF16EX 【16W】 | 19 | 1 | 1 | 1 | 0 | 0 | 1 |  | 0 | 0 | 1 | 1 | 12 | 30 | 6.84 | 19 | 6.84 | 19 | 入力必須 | 入力必須 | 入力必須 | 1 | 1 | 入力必須 | #VALUE! | #VALUE! | ベッド灯上
48 | 8 |  | 7 |  | 708 1床 | トラフ形 |  | 直付 | 間接照明 |  |  | 5000 |  | 直管蛍光灯 FHF32EX 【32W】 | 35 | 1 | 2 | 2 | 0 | 0 | 2 |  | 0 | 0 | 2 | 2 | 12 | 30 | 25.2 | 70 | 25.2 | 70 | 入力必須 | 入力必須 | 入力必須 | 1 | 2 | 入力必須 | #VALUE! | #VALUE! | ベッド灯上
49 | 8 |  | 7 |  | 708 1床 | ダウンライト | φ150 | 埋込 |  |  |  | 5000 |  | コンパクト形蛍光灯 FDL27EX 【27W】 | 30 | 1 | 2 | 2 | 0 | 0 | 2 |  | 0 | 0 | 2 | 2 | 12 | 30 | 21.6 | 60 | 21.6 | 60 | 器具交換 | 入力必須 | 入力必須 | 1 | 2 | 入力必須 | #VALUE! | #VALUE! | 器具交換必須
50 | 8 |  | 7 |  | 708 1床 | ダウンライト | φ150 | 埋込 |  | 防水カバー |  | 3000 |  | 電球形蛍光灯 EFD15/12E (口金：E26) 【12W】 | 12 | 1 | 1 | 1 | 0 | 0 | 1 |  | 0 | 0 | 1 | 1 | 12 | 30 | 4.32 | 12 | 4.32 | 12 | 入力必須 | 入力必須 | 入力必須 | 1 | 1 | 入力必須 | #VALUE! | #VALUE!
51 | 8 |  | 7 |  | 708 1床 | ブラケット |  | 壁付け |  | カバー |  | 3000 |  | ミニクリプトン KR110V54W (口金：E17) 【54W】 | 54 | 1 | 1 | 1 | 0 | 0 | 1 |  | 0 | 0 | 1 | 1 | 12 | 30 | 19.44 | 54 | 19.44 | 54 | 入力必須 | 入力必須 | 入力必須 | 1 | 1 | 入力必須 | #VALUE! | #VALUE!
52 | 8 |  | 7 |  | 708 1床 | ダウンライト | φ75 | 埋込 | 常夜灯 |  |  | 3000 |  | 【器具LED済】 | 0 | 1 | 1 | 1 | 0 | 0 | 1 |  | 1 | 1 | 0 | 0 | 0 | 0 | 0 | 0 | 0 |  | 【LED済】 | 【LED済】 | 0 |  |  | 0 | 0 | 0
53 | 8 |  | 7 |  | 708 1床 | ベッド灯 |  | 壁付け |  |  |  | 3000 |  | 【器具LED済】 | 0 | 1 | 1 | 1 | 0 | 0 | 1 |  | 1 | 1 | 0 | 0 | 0 | 0 | 0 | 0 | 0 |  | 【LED済】 | 【LED済】 | 0 |  |  | 0 | 0 | 0
54 | 9 |  | 7 |  | 709 1床 | ベッド灯 |  | 壁付け |  |  |  | 3000 |  | 【器具LED済】 | 0 | 1 | 1 | 1 | 0 | 0 | 1 |  | 1 | 1 | 0 | 0 | 0 | 0 | 0 | 0 | 0 |  | 【LED済】 | 【LED済】 | 0 |  |  | 0 | 0 | 0
55 | 9 |  | 7 |  | 709 1床 | トラフ形 |  | 天付け | 間接照明 |  |  | 5000 |  | 直管蛍光灯 FHF16EX 【16W】 | 19 | 1 | 1 | 1 | 0 | 0 | 1 |  | 0 | 0 | 1 | 1 | 12 | 30 | 6.84 | 19 | 6.84 | 19 | 入力必須 | 入力必須 | 入力必須 | 1 | 1 | 入力必須 | #VALUE! | #VALUE! | ベッド灯上
56 | 9 |  | 7 |  | 709 1床 | トラフ形 |  | 直付 | 間接照明 |  |  | 5000 |  | 直管蛍光灯 FHF32EX 【32W】 | 35 | 1 | 2 | 2 | 0 | 0 | 2 |  | 0 | 0 | 2 | 2 | 12 | 30 | 25.2 | 70 | 25.2 | 70 | 入力必須 | 入力必須 | 入力必須 | 1 | 2 | 入力必須 | #VALUE! | #VALUE! | ベッド灯上
57 | 9 |  | 7 |  | 709 1床 | ダウンライト | φ150 | 埋込 |  |  |  | 5000 |  | コンパクト形蛍光灯 FDL27EX 【27W】 | 30 | 1 | 2 | 2 | 0 | 0 | 2 |  | 0 | 0 | 2 | 2 | 12 | 30 | 21.6 | 60 | 21.6 | 60 | 器具交換 | 入力必須 | 入力必須 | 1 | 2 | 入力必須 | #VALUE! | #VALUE! | 器具交換必須
58 | 9 |  | 7 |  | 709 1床 | ダウンライト | φ150 | 埋込 |  | 防水カバー |  | 3000 |  | 電球形蛍光灯 EFD15/12E (口金：E26) 【12W】 | 12 | 1 | 1 | 1 | 0 | 0 | 1 |  | 0 | 0 | 1 | 1 | 12 | 30 | 4.32 | 12 | 4.32 | 12 | 入力必須 | 入力必須 | 入力必須 | 1 | 1 | 入力必須 | #VALUE! | #VALUE!
59 | 9 |  | 7 |  | 709 1床 | ブラケット |  | 壁付け |  | カバー |  | 3000 |  | ミニクリプトン KR110V54W (口金：E17) 【54W】 | 54 | 1 | 1 | 1 | 0 | 0 | 1 |  | 0 | 0 | 1 | 1 | 12 | 30 | 19.44 | 54 | 19.44 | 54 | 入力必須 | 入力必須 | 入力必須 | 1 | 1 | 入力必須 | #VALUE! | #VALUE!
60 | 9 |  | 7 |  | 709 1床 | ダウンライト | φ75 | 埋込 | 常夜灯 |  |  | 3000 |  | 【器具LED済】 | 0 | 1 | 1 | 1 | 0 | 0 | 1 |  | 1 | 1 | 0 | 0 | 0 | 0 | 0 | 0 | 0 |  | 【LED済】 | 【LED済】 | 0 |  |  | 0 | 0 | 0
61 | 10 |  | 7 |  | 710 特床 | ダウンライト | φ150 | 埋込 |  |  |  | 5000 |  | コンパクト形蛍光灯 FDL27EX 【27W】 | 30 | 1 | 3 | 3 | 0 | 0 | 3 |  | 0 | 0 | 3 | 3 | 12 | 30 | 32.4 | 90 | 32.4 | 90 | 器具交換 | 入力必須 | 入力必須 | 1 | 3 | 入力必須 | #VALUE! | #VALUE! | 器具交換必須
62 | 10 |  | 7 |  | 710 特床 | ダウンライト | φ150 | 埋込 |  | カバー |  | 3000 |  | コンパクト形蛍光灯 FDL27EX 【27W】 | 30 | 1 | 3 | 3 | 0 | 0 | 3 |  | 0 | 0 | 3 | 3 | 12 | 30 | 32.4 | 90 | 32.4 | 90 | 器具交換 | 入力必須 | 入力必須 | 1 | 3 | 入力必須 | #VALUE! | #VALUE! | 器具交換必須
63 | 10 |  | 7 |  | 710 特床 | ベッド灯 |  | 壁付け |  |  |  | 5000 |  | 【器具LED済】 | 0 | 1 | 1 | 1 | 0 | 0 | 1 |  | 1 | 1 | 0 | 0 | 0 | 0 | 0 | 0 | 0 |  | 【LED済】 | 【LED済】 | 0 |  |  | 0 | 0 | 0
64 | 10 |  | 7 |  | 710 特床 | トラフ形 |  | 天付け | 間接照明 | カバー |  | 5000 |  | 直管蛍光灯 FHF32EX 【32W】 | 35 | 1 | 4 | 4 | 0 | 0 | 4 |  | 0 | 0 | 4 | 4 | 12 | 30 | 50.4 | 140 | 50.4 | 140 | 入力必須 | 入力必須 | 入力必須 | 1 | 4 | 入力必須 | #VALUE! | #VALUE!
65 | 10 |  | 7 |  | 710 特床 | ブラケット |  | 壁付け |  | 防水カバー |  | 3000 |  | 電球形蛍光灯 EFD15/12E (口金：E26) 【12W】 | 12 | 1 | 1 | 1 | 0 | 0 | 1 |  | 0 | 0 | 1 | 1 | 12 | 30 | 4.32 | 12 | 4.32 | 12 | 入力必須 | 入力必須 | 入力必須 | 1 | 1 | 入力必須 | #VALUE! | #VALUE!
66 | 10 |  | 7 |  | 710 特床 | 流し元灯 |  | 天付け |  |  |  | 5000 |  | 直管蛍光灯 FL15 【15W】 | 18 | 1 | 1 | 1 | 0 | 0 | 1 |  | 0 | 0 | 1 | 1 | 12 | 30 | 6.48 | 18 | 6.48 | 18 | 入力必須 | 入力必須 | 入力必須 | 1 | 1 | 入力必須 | #VALUE! | #VALUE!
67 | 10 |  | 7 |  | 710 特床 | ダウンライト | φ75 | 埋込 | 常夜灯 |  |  | 3000 |  | 【器具LED済】 | 0 | 1 | 1 | 1 | 0 | 0 | 1 |  | 1 | 1 | 0 | 0 | 0 | 0 | 0 | 0 | 0 |  | 【LED済】 | 【LED済】 | 0 |  |  | 0 | 0 | 0
68 | 11 |  | 7 |  | 711 4床 | スクエア | □450 | 埋込 |  | 乳白カバー |  | 5000 |  | コンパクト形蛍光灯 FHP32E 【32W】 | 35 | 4 | 1 | 4 | 0 | 0 | 4 |  | 0 | 0 | 1 | 4 | 12 | 30 | 50.4 | 140 | 50.4 | 140 | 入力必須 | 入力必須 | 入力必須 | 4 | 1 | 入力必須 | #VALUE! | #VALUE! | 重症病室
69 | 11 |  | 7 |  | 711 4床 | ベッド灯 |  | 壁付け |  |  |  | 5000 |  | 【器具LED済】 | 0 | 1 | 4 | 4 | 0 | 0 | 4 |  | 4 | 4 | 0 | 0 | 0 | 0 | 0 | 0 | 0 |  | 【LED済】 | 【LED済】 | 0 |  |  | 0 | 0 | 0
70 | 11 |  | 7 |  | 711 4床 | トラフ形 |  | 天付け | 間接照明 |  |  | 5000 |  | 直管蛍光灯 FHF16EX 【16W】 | 19 | 1 | 4 | 4 | 0 | 0 | 4 |  | 0 | 0 | 4 | 4 | 12 | 30 | 27.36 | 76 | 27.36 | 76 | 入力必須 | 入力必須 | 入力必須 | 1 | 4 | 入力必須 | #VALUE! | #VALUE!
71 | 11 |  | 7 |  | 711 4床 | トラフ形 |  | 天付け | 間接照明 |  |  | 5000 |  | 直管蛍光灯 FHF32EX 【32W】 | 35 | 1 | 4 | 4 | 0 | 0 | 4 |  | 0 | 0 | 4 | 4 | 12 | 30 | 50.4 | 140 | 50.4 | 140 | 入力必須 | 入力必須 | 入力必須 | 1 | 4 | 入力必須 | #VALUE! | #VALUE!
72 | 11 |  | 7 |  | 711 4床 | ダウンライト | φ75 | 埋込 |  |  |  | 3000 |  | 【器具LED済】 | 0 | 1 | 1 | 1 | 0 | 0 | 1 |  | 1 | 1 | 0 | 0 | 0 | 0 | 0 | 0 | 0 |  | 【LED済】 | 【LED済】 | 0 |  |  | 0 | 0 | 0
73 | 11 |  | 7 |  | 711 4床 | ダウンライト | φ150 | 埋込 |  |  |  | 5000 |  | コンパクト形蛍光灯 FDL18EX 【18W】 | 21 | 1 | 1 | 1 | 0 | 0 | 1 |  | 0 | 0 | 1 | 1 | 12 | 30 | 7.56 | 21 | 7.56 | 21 | 器具交換 | 入力必須 | 入力必須 | 1 | 1 | 入力必須 | #VALUE! | #VALUE! | 器具交換必須
74 | 11 |  | 7 |  | 711 4床 | ブラケット |  | 壁付け |  | カバー |  | 5000 |  | 直管蛍光灯 FL20S 【20W】 | 23 | 1 | 1 | 1 | 0 | 0 | 1 |  | 0 | 0 | 1 | 1 | 12 | 30 | 8.28 | 23 | 8.28 | 23 | 入力必須 | 入力必須 | 入力必須 | 1 | 1 | 入力必須 | #VALUE! | #VALUE!
75 | 12 |  | 7 |  | 712 1床 | ダウンライト | φ150 | 埋込 |  |  |  | 5000 |  | コンパクト形蛍光灯 FDL27EX 【27W】 | 30 | 1 | 4 | 4 | 0 | 0 | 4 |  | 0 | 0 | 4 | 4 | 12 | 30 | 43.2 | 120 | 43.2 | 120 | 器具交換 | 入力必須 | 入力必須 | 1 | 4 | 入力必須 | #VALUE! | #VALUE! | 器具交換必須
76 | 12 |  | 7 |  | 712 1床 | ベッド灯 |  | 壁付け |  |  |  | 5000 |  | 【器具LED済】 | 0 | 1 | 1 | 1 | 0 | 0 | 1 |  | 1 | 1 | 0 | 0 | 0 | 0 | 0 | 0 | 0 |  | 【LED済】 | 【LED済】 | 0 |  |  | 0 | 0 | 0
77 | 12 |  | 7 |  | 712 1床 | トラフ形 |  | 天付け | 間接照明 | カバー |  | 5000 |  | 直管蛍光灯 FHF16EX 【16W】 | 19 | 1 | 1 | 1 | 0 | 0 | 1 |  | 0 | 0 | 1 | 1 | 12 | 30 | 6.84 | 19 | 6.84 | 19 | 入力必須 | 入力必須 | 入力必須 | 1 | 1 | 入力必須 | #VALUE! | #VALUE!
78 | 12 |  | 7 |  | 712 1床 | トラフ形 |  | 天付け | 間接照明 | カバー |  | 5000 |  | 直管蛍光灯 FHF32EX 【32W】 | 35 | 1 | 1 | 1 | 0 | 0 | 1 |  | 0 | 0 | 1 | 1 | 12 | 30 | 12.6 | 35 | 12.6 | 35 | 入力必須 | 入力必須 | 入力必須 | 1 | 1 | 入力必須 | #VALUE! | #VALUE!
79 | 12 |  | 7 |  | 712 1床 | ブラケット |  | 壁付け |  | カバー |  | 3000 |  | ミニクリプトン KR110V54W (口金：E17) 【54W】 | 54 | 1 | 1 | 1 | 0 | 0 | 1 |  | 0 | 0 | 1 | 1 | 12 | 30 | 19.44 | 54 | 19.44 | 54 | 入力必須 | 入力必須 | 入力必須 | 1 | 1 | 入力必須 | #VALUE! | #VALUE!
80 | 13 |  | 7 |  | 713 1床 | ダウンライト | φ150 | 埋込 |  |  |  | 5000 |  | コンパクト形蛍光灯 FDL27EX 【27W】 | 30 | 1 | 4 | 4 | 0 | 0 | 4 |  | 0 | 0 | 4 | 4 | 12 | 30 | 43.2 | 120 | 43.2 | 120 | 器具交換 | 入力必須 | 入力必須 | 1 | 4 | 入力必須 | #VALUE! | #VALUE! | 器具交換必須
81 | 13 |  | 7 |  | 713 1床 | ベッド灯 |  | 壁付け |  |  |  | 5000 |  | 【器具LED済】 | 0 | 1 | 1 | 1 | 0 | 0 | 1 |  | 1 | 1 | 0 | 0 | 0 | 0 | 0 | 0 | 0 |  | 【LED済】 | 【LED済】 | 0 |  |  | 0 | 0 | 0
82 | 13 |  | 7 |  | 713 1床 | トラフ形 |  | 天付け | 間接照明 | カバー |  | 5000 |  | 直管蛍光灯 FHF16EX 【16W】 | 19 | 1 | 1 | 1 | 0 | 0 | 1 |  | 0 | 0 | 1 | 1 | 12 | 30 | 6.84 | 19 | 6.84 | 19 | 入力必須 | 入力必須 | 入力必須 | 1 | 1 | 入力必須 | #VALUE! | #VALUE!
83 | 13 |  | 7 |  | 713 1床 | トラフ形 |  | 天付け | 間接照明 | カバー |  | 5000 |  | 直管蛍光灯 FHF32EX 【32W】 | 35 | 1 | 1 | 1 | 0 | 0 | 1 |  | 0 | 0 | 1 | 1 | 12 | 30 | 12.6 | 35 | 12.6 | 35 | 入力必須 | 入力必須 | 入力必須 | 1 | 1 | 入力必須 | #VALUE! | #VALUE!
84 | 13 |  | 7 |  | 713 1床 | ブラケット |  | 壁付け |  | カバー |  | 3000 |  | ミニクリプトン KR110V54W (口金：E17) 【54W】 | 54 | 1 | 1 | 1 | 0 | 0 | 1 |  | 0 | 0 | 1 | 1 | 12 | 30 | 19.44 | 54 | 19.44 | 54 | 入力必須 | 入力必須 | 入力必須 | 1 | 1 | 入力必須 | #VALUE! | #VALUE!
85 | 14 |  | 7 |  | 714 1床 | ダウンライト | φ150 | 埋込 |  |  |  | 5000 |  | コンパクト形蛍光灯 FDL27EX 【27W】 | 30 | 1 | 4 | 4 | 0 | 0 | 4 |  | 0 | 0 | 4 | 4 | 12 | 30 | 43.2 | 120 | 43.2 | 120 | 器具交換 | 入力必須 | 入力必須 | 1 | 4 | 入力必須 | #VALUE! | #VALUE! | 器具交換必須
86 | 14 |  | 7 |  | 714 1床 | ベッド灯 |  | 壁付け |  |  |  | 5000 |  | 【器具LED済】 | 0 | 1 | 1 | 1 | 0 | 0 | 1 |  | 1 | 1 | 0 | 0 | 0 | 0 | 0 | 0 | 0 |  | 【LED済】 | 【LED済】 | 0 |  |  | 0 | 0 | 0
87 | 14 |  | 7 |  | 714 1床 | トラフ形 |  | 天付け | 間接照明 | カバー |  | 5000 |  | 直管蛍光灯 FHF16EX 【16W】 | 19 | 1 | 1 | 1 | 0 | 0 | 1 |  | 0 | 0 | 1 | 1 | 12 | 30 | 6.84 | 19 | 6.84 | 19 | 入力必須 | 入力必須 | 入力必須 | 1 | 1 | 入力必須 | #VALUE! | #VALUE!
88 | 14 |  | 7 |  | 714 1床 | トラフ形 |  | 天付け | 間接照明 | カバー |  | 5000 |  | 直管蛍光灯 FHF32EX 【32W】 | 35 | 1 | 1 | 1 | 0 | 0 | 1 |  | 0 | 0 | 1 | 1 | 12 | 30 | 12.6 | 35 | 12.6 | 35 | 入力必須 | 入力必須 | 入力必須 | 1 | 1 | 入力必須 | #VALUE! | #VALUE!
89 | 14 |  | 7 |  | 714 1床 | ブラケット |  | 壁付け |  | カバー |  | 3000 |  | ミニクリプトン KR110V54W (口金：E17) 【54W】 | 54 | 1 | 1 | 1 | 0 | 0 | 1 |  | 0 | 0 | 1 | 1 | 12 | 30 | 19.44 | 54 | 19.44 | 54 | 入力必須 | 入力必須 | 入力必須 | 1 | 1 | 入力必須 | #VALUE! | #VALUE!
90 | 15 |  | 7 |  | 715 4床 | スクエア | □450 | 埋込 |  | 乳白カバー |  | 5000 |  | コンパクト形蛍光灯 FHP32E 【32W】 | 35 | 4 | 1 | 4 | 0 | 0 | 4 |  | 0 | 0 | 1 | 4 | 12 | 30 | 50.4 | 140 | 50.4 | 140 | 入力必須 | 入力必須 | 入力必須 | 4 | 1 | 入力必須 | #VALUE! | #VALUE! | 重症病室
91 | 15 |  | 7 |  | 715 4床 | ベッド灯 |  | 壁付け |  |  |  | 5000 |  | 【器具LED済】 | 0 | 1 | 4 | 4 | 0 | 0 | 4 |  | 4 | 4 | 0 | 0 | 0 | 0 | 0 | 0 | 0 |  | 【LED済】 | 【LED済】 | 0 |  |  | 0 | 0 | 0
92 | 15 |  | 7 |  | 715 4床 | トラフ形 |  | 天付け | 間接照明 |  |  | 5000 |  | 直管蛍光灯 FHF16EX 【16W】 | 19 | 1 | 4 | 4 | 0 | 0 | 4 |  | 0 | 0 | 4 | 4 | 12 | 30 | 27.36 | 76 | 27.36 | 76 | 入力必須 | 入力必須 | 入力必須 | 1 | 4 | 入力必須 | #VALUE! | #VALUE!
93 | 15 |  | 7 |  | 715 4床 | トラフ形 |  | 天付け | 間接照明 |  |  | 5000 |  | 直管蛍光灯 FHF32EX 【32W】 | 35 | 1 | 4 | 4 | 0 | 0 | 4 |  | 0 | 0 | 4 | 4 | 12 | 30 | 50.4 | 140 | 50.4 | 140 | 入力必須 | 入力必須 | 入力必須 | 1 | 4 | 入力必須 | #VALUE! | #VALUE!
94 | 15 |  | 7 |  | 715 4床 | ダウンライト | φ75 | 埋込 |  |  |  | 3000 |  | 【器具LED済】 | 0 | 1 | 1 | 1 | 0 | 0 | 1 |  | 1 | 1 | 0 | 0 | 0 | 0 | 0 | 0 | 0 |  | 【LED済】 | 【LED済】 | 0 |  |  | 0 | 0 | 0
95 | 15 |  | 7 |  | 715 4床 | ダウンライト | φ150 | 埋込 |  |  |  | 5000 |  | コンパクト形蛍光灯 FDL18EX 【18W】 | 21 | 1 | 1 | 1 | 0 | 0 | 1 |  | 0 | 0 | 1 | 1 | 12 | 30 | 7.56 | 21 | 7.56 | 21 | 器具交換 | 入力必須 | 入力必須 | 1 | 1 | 入力必須 | #VALUE! | #VALUE! | 器具交換必須
96 | 15 |  | 7 |  | 715 4床 | ブラケット |  | 壁付け |  | カバー |  | 5000 |  | 直管蛍光灯 FL20S 【20W】 | 23 | 1 | 1 | 1 | 0 | 0 | 1 |  | 0 | 0 | 1 | 1 | 12 | 30 | 8.28 | 23 | 8.28 | 23 | 入力必須 | 入力必須 | 入力必須 | 1 | 1 | 入力必須 | #VALUE! | #VALUE!
97 | 16 |  | 7 |  | 716 4床 | スクエア | □450 | 埋込 |  | 乳白カバー |  | 5000 |  | 【器具LED済】 | 0 | 1 | 1 | 1 | 0 | 0 | 1 |  | 1 | 1 | 0 | 0 | 0 | 0 | 0 | 0 | 0 |  | 【LED済】 | 【LED済】 | 0 |  |  | 0 | 0 | 0
98 | 16 |  | 7 |  | 716 4床 | ダウンライト | φ150 | 埋込 |  |  |  | 5000 |  | コンパクト形蛍光灯 FDL13EX 【13W】 | 16 | 1 | 1 | 1 | 0 | 0 | 1 |  | 0 | 0 | 1 | 1 | 12 | 30 | 5.76 | 16 | 5.76 | 16 | 器具交換 | 入力必須 | 入力必須 | 1 | 1 | 入力必須 | #VALUE! | #VALUE! | 器具交換必須
99 | 16 |  | 7 |  | 716 4床 | ベッド灯 |  | 壁付け |  |  |  | 5000 |  | 【器具LED済】 | 0 | 1 | 4 | 4 | 0 | 0 | 4 |  | 4 | 4 | 0 | 0 | 0 | 0 | 0 | 0 | 0 |  | 【LED済】 | 【LED済】 | 0 |  |  | 0 | 0 | 0
100 | 16 |  | 7 |  | 716 4床 | トラフ形 |  | 天付け | 間接照明 |  |  | 5000 |  | 直管蛍光灯 FHF16EX 【16W】 | 19 | 1 | 4 | 4 | 0 | 0 | 4 |  | 0 | 0 | 4 | 4 | 12 | 30 | 27.36 | 76 | 27.36 | 76 | 入力必須 | 入力必須 | 入力必須 | 1 | 4 | 入力必須 | #VALUE! | #VALUE!
101 | 16 |  | 7 |  | 716 4床 | トラフ形 |  | 天付け | 間接照明 |  |  | 5000 |  | 直管蛍光灯 FHF32EX 【32W】 | 35 | 1 | 4 | 4 | 0 | 0 | 4 |  | 0 | 0 | 4 | 4 | 12 | 30 | 50.4 | 140 | 50.4 | 140 | 入力必須 | 入力必須 | 入力必須 | 1 | 4 | 入力必須 | #VALUE! | #VALUE!
102 | 16 |  | 7 |  | 716 4床 | ブラケット |  | 壁付け |  |  |  | 3000 |  | ミニクリプトン KR110V54W (口金：E17) 【54W】 | 54 | 1 | 4 | 4 | 0 | 0 | 4 |  | 0 | 0 | 4 | 4 | 12 | 30 | 77.76 | 216 | 77.76 | 216 | 入力必須 | 入力必須 | 入力必須 | 1 | 4 | 入力必須 | #VALUE! | #VALUE!
103 | 16 |  | 7 |  | 716 4床 | ダウンライト | φ75 | 埋込 |  |  |  | 3000 |  | 【器具LED済】 | 0 | 1 | 1 | 1 | 0 | 0 | 1 |  | 1 | 1 | 0 | 0 | 0 | 0 | 0 | 0 | 0 |  | 【LED済】 | 【LED済】 | 0 |  |  | 0 | 0 | 0
104 | 17 |  | 7 |  | 717 1床 | ベッド灯 |  | 壁付け |  |  |  | 3000 |  | 【器具LED済】 | 0 | 1 | 1 | 1 | 0 | 0 | 1 |  | 1 | 1 | 0 | 0 | 0 | 0 | 0 | 0 | 0 |  | 【LED済】 | 【LED済】 | 0 |  |  | 0 | 0 | 0
105 | 17 |  | 7 |  | 717 1床 | トラフ形 |  | 天付け | 間接照明 |  |  | 5000 |  | 直管蛍光灯 FHF16EX 【16W】 | 19 | 1 | 1 | 1 | 0 | 0 | 1 |  | 0 | 0 | 1 | 1 | 12 | 30 | 6.84 | 19 | 6.84 | 19 | 入力必須 | 入力必須 | 入力必須 | 1 | 1 | 入力必須 | #VALUE! | #VALUE! | ベッド灯上
106 | 17 |  | 7 |  | 717 1床 | トラフ形 |  | 直付 | 間接照明 |  |  | 5000 |  | 直管蛍光灯 FHF32EX 【32W】 | 35 | 1 | 2 | 2 | 0 | 0 | 2 |  | 0 | 0 | 2 | 2 | 12 | 30 | 25.2 | 70 | 25.2 | 70 | 入力必須 | 入力必須 | 入力必須 | 1 | 2 | 入力必須 | #VALUE! | #VALUE! | ベッド灯上
107 | 17 |  | 7 |  | 717 1床 | ダウンライト | φ150 | 埋込 |  |  |  | 5000 |  | コンパクト形蛍光灯 FDL27EX 【27W】 | 30 | 1 | 2 | 2 | 0 | 0 | 2 |  | 0 | 0 | 2 | 2 | 12 | 30 | 21.6 | 60 | 21.6 | 60 | 器具交換 | 入力必須 | 入力必須 | 1 | 2 | 入力必須 | #VALUE! | #VALUE! | 器具交換必須
108 | 17 |  | 7 |  | 717 1床 | ダウンライト | φ150 | 埋込 |  | 防水カバー |  | 3000 |  | 電球形蛍光灯 EFD15/12E (口金：E26) 【12W】 | 12 | 1 | 1 | 1 | 0 | 0 | 1 |  | 0 | 0 | 1 | 1 | 12 | 30 | 4.32 | 12 | 4.32 | 12 | 入力必須 | 入力必須 | 入力必須 | 1 | 1 | 入力必須 | #VALUE! | #VALUE!
109 | 17 |  | 7 |  | 717 1床 | ブラケット |  | 壁付け |  | カバー |  | 3000 |  | ミニクリプトン KR110V54W (口金：E17) 【54W】 | 54 | 1 | 1 | 1 | 0 | 0 | 1 |  | 0 | 0 | 1 | 1 | 12 | 30 | 19.44 | 54 | 19.44 | 54 | 入力必須 | 入力必須 | 入力必須 | 1 | 1 | 入力必須 | #VALUE! | #VALUE!
110 | 17 |  | 7 |  | 717 1床 | ダウンライト | φ75 | 埋込 | 常夜灯 |  |  | 3000 |  | 【器具LED済】 | 0 | 1 | 1 | 1 | 0 | 0 | 1 |  | 1 | 1 | 0 | 0 | 0 | 0 | 0 | 0 | 0 |  | 【LED済】 | 【LED済】 | 0 |  |  | 0 | 0 | 0
111 | 18 |  | 7 |  | 718 1床 | トラフ形 |  | 天付け | 間接照明 |  |  | 5000 |  | 直管蛍光灯 FHF16EX 【16W】 | 19 | 1 | 1 | 1 | 0 | 0 | 1 |  | 0 | 0 | 1 | 1 | 12 | 30 | 6.84 | 19 | 6.84 | 19 | 入力必須 | 入力必須 | 入力必須 | 1 | 1 | 入力必須 | #VALUE! | #VALUE! | ベッド灯上
112 | 18 |  | 7 |  | 718 1床 | トラフ形 |  | 直付 | 間接照明 |  |  | 5000 |  | 直管蛍光灯 FHF32EX 【32W】 | 35 | 1 | 2 | 2 | 0 | 0 | 2 |  | 0 | 0 | 2 | 2 | 12 | 30 | 25.2 | 70 | 25.2 | 70 | 入力必須 | 入力必須 | 入力必須 | 1 | 2 | 入力必須 | #VALUE! | #VALUE! | ベッド灯上
113 | 18 |  | 7 |  | 718 1床 | ダウンライト | φ150 | 埋込 |  |  |  | 5000 |  | コンパクト形蛍光灯 FDL27EX 【27W】 | 30 | 1 | 2 | 2 | 0 | 0 | 2 |  | 0 | 0 | 2 | 2 | 12 | 30 | 21.6 | 60 | 21.6 | 60 | 器具交換 | 入力必須 | 入力必須 | 1 | 2 | 入力必須 | #VALUE! | #VALUE! | 器具交換必須
114 | 18 |  | 7 |  | 718 1床 | ダウンライト | φ150 | 埋込 |  | 防水カバー |  | 3000 |  | 電球形蛍光灯 EFD15/12E (口金：E26) 【12W】 | 12 | 1 | 1 | 1 | 0 | 0 | 1 |  | 0 | 0 | 1 | 1 | 12 | 30 | 4.32 | 12 | 4.32 | 12 | 入力必須 | 入力必須 | 入力必須 | 1 | 1 | 入力必須 | #VALUE! | #VALUE!
115 | 18 |  | 7 |  | 718 1床 | ブラケット |  | 壁付け |  | カバー |  | 3000 |  | ミニクリプトン KR110V54W (口金：E17) 【54W】 | 54 | 1 | 1 | 1 | 0 | 0 | 1 |  | 0 | 0 | 1 | 1 | 12 | 30 | 19.44 | 54 | 19.44 | 54 | 入力必須 | 入力必須 | 入力必須 | 1 | 1 | 入力必須 | #VALUE! | #VALUE!
116 | 18 |  | 7 |  | 718 1床 | ダウンライト | φ75 | 埋込 | 常夜灯 |  |  | 3000 |  | 【器具LED済】 | 0 | 1 | 1 | 1 | 0 | 0 | 1 |  | 1 | 1 | 0 | 0 | 0 | 0 | 0 | 0 | 0 |  | 【LED済】 | 【LED済】 | 0 |  |  | 0 | 0 | 0
117 | 18 |  | 7 |  | 718 1床 | ベッド灯 |  | 壁付け |  |  |  | 3000 |  | 【器具LED済】 | 0 | 1 | 1 | 1 | 0 | 0 | 1 |  | 1 | 1 | 0 | 0 | 0 | 0 | 0 | 0 | 0 |  | 【LED済】 | 【LED済】 | 0 |  |  | 0 | 0 | 0
118 | 19 |  | 7 |  | 719 1床 | トラフ形 |  | 天付け | 間接照明 |  |  | 5000 |  | 直管蛍光灯 FHF16EX 【16W】 | 19 | 1 | 1 | 1 | 0 | 0 | 1 |  | 0 | 0 | 1 | 1 | 12 | 30 | 6.84 | 19 | 6.84 | 19 | 入力必須 | 入力必須 | 入力必須 | 1 | 1 | 入力必須 | #VALUE! | #VALUE! | ベッド灯上
119 | 19 |  | 7 |  | 719 1床 | トラフ形 |  | 直付 | 間接照明 |  |  | 5000 |  | 直管蛍光灯 FHF32EX 【32W】 | 35 | 1 | 2 | 2 | 0 | 0 | 2 |  | 0 | 0 | 2 | 2 | 12 | 30 | 25.2 | 70 | 25.2 | 70 | 入力必須 | 入力必須 | 入力必須 | 1 | 2 | 入力必須 | #VALUE! | #VALUE! | ベッド灯上
120 | 19 |  | 7 |  | 719 1床 | ダウンライト | φ150 | 埋込 |  |  |  | 5000 |  | コンパクト形蛍光灯 FDL27EX 【27W】 | 30 | 1 | 2 | 2 | 0 | 0 | 2 |  | 0 | 0 | 2 | 2 | 12 | 30 | 21.6 | 60 | 21.6 | 60 | 器具交換 | 入力必須 | 入力必須 | 1 | 2 | 入力必須 | #VALUE! | #VALUE! | 器具交換必須
121 | 19 |  | 7 |  | 719 1床 | ダウンライト | φ150 | 埋込 |  | 防水カバー |  | 3000 |  | 電球形蛍光灯 EFD15/12E (口金：E26) 【12W】 | 12 | 1 | 1 | 1 | 0 | 0 | 1 |  | 0 | 0 | 1 | 1 | 12 | 30 | 4.32 | 12 | 4.32 | 12 | 入力必須 | 入力必須 | 入力必須 | 1 | 1 | 入力必須 | #VALUE! | #VALUE!
122 | 19 |  | 7 |  | 719 1床 | ブラケット |  | 壁付け |  | カバー |  | 3000 |  | ミニクリプトン KR110V54W (口金：E17) 【54W】 | 54 | 1 | 1 | 1 | 0 | 0 | 1 |  | 0 | 0 | 1 | 1 | 12 | 30 | 19.44 | 54 | 19.44 | 54 | 入力必須 | 入力必須 | 入力必須 | 1 | 1 | 入力必須 | #VALUE! | #VALUE!
123 | 19 |  | 7 |  | 719 1床 | ダウンライト | φ75 | 埋込 | 常夜灯 |  |  | 3000 |  | 【器具LED済】 | 0 | 1 | 1 | 1 | 0 | 0 | 1 |  | 1 | 1 | 0 | 0 | 0 | 0 | 0 | 0 | 0 |  | 【LED済】 | 【LED済】 | 0 |  |  | 0 | 0 | 0
124 | 19 |  | 7 |  | 719 1床 | ベッド灯 |  | 壁付け |  |  |  | 3000 |  | 【器具LED済】 | 0 | 1 | 1 | 1 | 0 | 0 | 1 |  | 1 | 1 | 0 | 0 | 0 | 0 | 0 | 0 | 0 |  | 【LED済】 | 【LED済】 | 0 |  |  | 0 | 0 | 0
125 | 20 |  | 7 |  | 720 4床 | スクエア | □450 | 埋込 |  | 乳白カバー |  | 5000 |  | 【器具LED済】 | 0 | 1 | 1 | 1 | 0 | 0 | 1 |  | 1 | 1 | 0 | 0 | 0 | 0 | 0 | 0 | 0 |  | 【LED済】 | 【LED済】 | 0 |  |  | 0 | 0 | 0
126 | 20 |  | 7 |  | 720 4床 | ダウンライト | φ150 | 埋込 |  |  |  | 5000 |  | コンパクト形蛍光灯 FDL13EX 【13W】 | 16 | 1 | 1 | 1 | 0 | 0 | 1 |  | 0 | 0 | 1 | 1 | 12 | 30 | 5.76 | 16 | 5.76 | 16 | 器具交換 | 入力必須 | 入力必須 | 1 | 1 | 入力必須 | #VALUE! | #VALUE! | 器具交換必須
127 | 20 |  | 7 |  | 720 4床 | トラフ形 |  | 天付け | 間接照明 |  |  | 5000 |  | 直管蛍光灯 FHF16EX 【16W】 | 19 | 1 | 4 | 4 | 0 | 0 | 4 |  | 0 | 0 | 4 | 4 | 12 | 30 | 27.36 | 76 | 27.36 | 76 | 入力必須 | 入力必須 | 入力必須 | 1 | 4 | 入力必須 | #VALUE! | #VALUE!
128 | 20 |  | 7 |  | 720 4床 | トラフ形 |  | 天付け | 間接照明 |  |  | 5000 |  | 直管蛍光灯 FHF32EX 【32W】 | 35 | 1 | 4 | 4 | 0 | 0 | 4 |  | 0 | 0 | 4 | 4 | 12 | 30 | 50.4 | 140 | 50.4 | 140 | 入力必須 | 入力必須 | 入力必須 | 1 | 4 | 入力必須 | #VALUE! | #VALUE!
129 | 20 |  | 7 |  | 720 4床 | ブラケット |  | 壁付け |  |  |  | 3000 |  | ミニクリプトン KR110V54W (口金：E17) 【54W】 | 54 | 1 | 4 | 4 | 0 | 0 | 4 |  | 0 | 0 | 4 | 4 | 12 | 30 | 77.76 | 216 | 77.76 | 216 | 入力必須 | 入力必須 | 入力必須 | 1 | 4 | 入力必須 | #VALUE! | #VALUE!
130 | 20 |  | 7 |  | 720 4床 | ダウンライト | φ75 | 埋込 |  |  |  | 3000 |  | 【器具LED済】 | 0 | 1 | 1 | 1 | 0 | 0 | 1 |  | 1 | 1 | 0 | 0 | 0 | 0 | 0 | 0 | 0 |  | 【LED済】 | 【LED済】 | 0 |  |  | 0 | 0 | 0
131 | 20 |  | 7 |  | 720 4床 | ベッド灯 |  | 壁付け |  |  |  | 5000 |  | 【器具LED済】 | 0 | 1 | 4 | 4 | 0 | 0 | 4 |  | 4 | 4 | 0 | 0 | 0 | 0 | 0 | 0 | 0 |  | 【LED済】 | 【LED済】 | 0 |  |  | 0 | 0 | 0
132 | 21 |  | 7 |  | 721 4床 | スクエア | □450 | 埋込 |  | 乳白カバー |  | 5000 |  | 【器具LED済】 | 0 | 1 | 1 | 1 | 0 | 0 | 1 |  | 1 | 1 | 0 | 0 | 0 | 0 | 0 | 0 | 0 |  | 【LED済】 | 【LED済】 | 0 |  |  | 0 | 0 | 0
133 | 21 |  | 7 |  | 721 4床 | ダウンライト | φ150 | 埋込 |  |  |  | 5000 |  | コンパクト形蛍光灯 FDL13EX 【13W】 | 16 | 1 | 1 | 1 | 0 | 0 | 1 |  | 0 | 0 | 1 | 1 | 12 | 30 | 5.76 | 16 | 5.76 | 16 | 器具交換 | 入力必須 | 入力必須 | 1 | 1 | 入力必須 | #VALUE! | #VALUE! | 器具交換必須
134 | 21 |  | 7 |  | 721 4床 | ベッド灯 |  | 壁付け |  |  |  | 5000 |  | 【器具LED済】 | 0 | 1 | 4 | 4 | 0 | 0 | 4 |  | 4 | 4 | 0 | 0 | 0 | 0 | 0 | 0 | 0 |  | 【LED済】 | 【LED済】 | 0 |  |  | 0 | 0 | 0
135 | 21 |  | 7 |  | 721 4床 | トラフ形 |  | 天付け | 間接照明 |  |  | 5000 |  | 直管蛍光灯 FHF16EX 【16W】 | 19 | 1 | 4 | 4 | 0 | 0 | 4 |  | 0 | 0 | 4 | 4 | 12 | 30 | 27.36 | 76 | 27.36 | 76 | 入力必須 | 入力必須 | 入力必須 | 1 | 4 | 入力必須 | #VALUE! | #VALUE!
136 | 21 |  | 7 |  | 721 4床 | トラフ形 |  | 天付け | 間接照明 |  |  | 5000 |  | 直管蛍光灯 FHF32EX 【32W】 | 35 | 1 | 4 | 4 | 0 | 0 | 4 |  | 0 | 0 | 4 | 4 | 12 | 30 | 50.4 | 140 | 50.4 | 140 | 入力必須 | 入力必須 | 入力必須 | 1 | 4 | 入力必須 | #VALUE! | #VALUE!
137 | 21 |  | 7 |  | 721 4床 | ブラケット |  | 壁付け |  |  |  | 3000 |  | ミニクリプトン KR110V54W (口金：E17) 【54W】 | 54 | 1 | 4 | 4 | 0 | 0 | 4 |  | 0 | 0 | 4 | 4 | 12 | 30 | 77.76 | 216 | 77.76 | 216 | 入力必須 | 入力必須 | 入力必須 | 1 | 4 | 入力必須 | #VALUE! | #VALUE!
138 | 21 |  | 7 |  | 721 4床 | ダウンライト | φ75 | 埋込 |  |  |  | 3000 |  | 【器具LED済】 | 0 | 1 | 1 | 1 | 0 | 0 | 1 |  | 1 | 1 | 0 | 0 | 0 | 0 | 0 | 0 | 0 |  | 【LED済】 | 【LED済】 | 0 |  |  | 0 | 0 | 0
139 | 22 |  | 7 |  | 722 1床 | トラフ形 |  | 天付け | 間接照明 |  |  | 5000 |  | 直管蛍光灯 FHF16EX 【16W】 | 19 | 1 | 1 | 1 | 0 | 0 | 1 |  | 0 | 0 | 1 | 1 | 12 | 30 | 6.84 | 19 | 6.84 | 19 | 入力必須 | 入力必須 | 入力必須 | 1 | 1 | 入力必須 | #VALUE! | #VALUE! | ベッド灯上
140 | 22 |  | 7 |  | 722 1床 | トラフ形 |  | 直付 | 間接照明 |  |  | 5000 |  | 直管蛍光灯 FHF32EX 【32W】 | 35 | 1 | 2 | 2 | 0 | 0 | 2 |  | 0 | 0 | 2 | 2 | 12 | 30 | 25.2 | 70 | 25.2 | 70 | 入力必須 | 入力必須 | 入力必須 | 1 | 2 | 入力必須 | #VALUE! | #VALUE! | ベッド灯上
141 | 22 |  | 7 |  | 722 1床 | ダウンライト | φ150 | 埋込 |  |  |  | 5000 |  | コンパクト形蛍光灯 FDL27EX 【27W】 | 30 | 1 | 2 | 2 | 0 | 0 | 2 |  | 0 | 0 | 2 | 2 | 12 | 30 | 21.6 | 60 | 21.6 | 60 | 器具交換 | 入力必須 | 入力必須 | 1 | 2 | 入力必須 | #VALUE! | #VALUE! | 器具交換必須
142 | 22 |  | 7 |  | 722 1床 | ダウンライト | φ150 | 埋込 |  | 防水カバー |  | 3000 |  | 電球形蛍光灯 EFD15/12E (口金：E26) 【12W】 | 12 | 1 | 1 | 1 | 0 | 0 | 1 |  | 0 | 0 | 1 | 1 | 12 | 30 | 4.32 | 12 | 4.32 | 12 | 入力必須 | 入力必須 | 入力必須 | 1 | 1 | 入力必須 | #VALUE! | #VALUE!
143 | 22 |  | 7 |  | 722 1床 | ブラケット |  | 壁付け |  | カバー |  | 3000 |  | ミニクリプトン KR110V54W (口金：E17) 【54W】 | 54 | 1 | 1 | 1 | 0 | 0 | 1 |  | 0 | 0 | 1 | 1 | 12 | 30 | 19.44 | 54 | 19.44 | 54 | 入力必須 | 入力必須 | 入力必須 | 1 | 1 | 入力必須 | #VALUE! | #VALUE!
144 | 22 |  | 7 |  | 722 1床 | ダウンライト | φ75 | 埋込 | 常夜灯 |  |  | 3000 |  | 【器具LED済】 | 0 | 1 | 1 | 1 | 0 | 0 | 1 |  | 1 | 1 | 0 | 0 | 0 | 0 | 0 | 0 | 0 |  | 【LED済】 | 【LED済】 | 0 |  |  | 0 | 0 | 0
145 | 22 |  | 7 |  | 722 1床 | ベッド灯 |  | 壁付け |  |  |  | 3000 |  | 【器具LED済】 | 0 | 1 | 1 | 1 | 0 | 0 | 1 |  | 1 | 1 | 0 | 0 | 0 | 0 | 0 | 0 | 0 |  | 【LED済】 | 【LED済】 | 0 |  |  | 0 | 0 | 0
146 | 23 |  | 7 |  | 器材庫 | 埋込形 | W220 | 埋込 |  |  |  | 5000 |  | 直管蛍光灯 FHF32EX 【32W】 | 35 | 2 | 1 | 2 | 0 | 0 | 2 |  | 0 | 0 | 1 | 2 | 1 | 1 | 0.07 | 70 | 0.07 | 70 | 入力必須 | 入力必須 | 入力必須 | 2 | 1 | 入力必須 | #VALUE! | #VALUE!
147 | 24 |  | 7 |  | 脱衣室、浴室 | 逆富士形 | W190 | 天付け |  |  |  | 5000 |  | 直管蛍光灯 FHF32EX 【32W】 | 35 | 2 | 1 | 2 | 0 | 0 | 2 |  | 0 | 0 | 1 | 2 | 12 | 30 | 25.2 | 70 | 25.2 | 70 | 入力必須 | 入力必須 | 入力必須 | 2 | 1 | 入力必須 | #VALUE! | #VALUE!
148 | 24 |  | 7 |  | 脱衣室、浴室 | ダウンライト | φ150 | 埋込 |  |  |  | 5000 |  | コンパクト形蛍光灯 FDL27EX 【27W】 | 30 | 1 | 2 | 2 | 0 | 0 | 2 |  | 0 | 0 | 2 | 2 | 12 | 30 | 21.6 | 60 | 21.6 | 60 | 器具交換 | 入力必須 | 入力必須 | 1 | 2 | 入力必須 | #VALUE! | #VALUE! | 器具交換必須
149 | 24 |  | 7 |  | 脱衣室、浴室 | ブラケット |  | 壁付け |  | カバー |  | 5000 |  | 直管蛍光灯 FL20S 【20W】 | 23 | 1 | 3 | 3 | 0 | 0 | 3 |  | 0 | 0 | 3 | 3 | 12 | 30 | 24.84 | 69 | 24.84 | 69 | 入力必須 | 入力必須 | 入力必須 | 1 | 3 | 入力必須 | #VALUE! | #VALUE!
150 | 24 |  | 7 |  | 脱衣室、浴室 | ブラケット |  | 壁付け |  | 防水カバー |  | 3000 |  | 電球形蛍光灯 EFD15/12E (口金：E26) 【12W】 | 12 | 1 | 2 | 2 | 0 | 0 | 2 |  | 0 | 0 | 2 | 2 | 12 | 30 | 8.64 | 24 | 8.64 | 24 | 入力必須 | 入力必須 | 入力必須 | 1 | 2 | 入力必須 | #VALUE! | #VALUE!
151 | 25 |  | 7 |  | 車椅子トイレ | ダウンライト | φ150 | 埋込 |  | 人感センサー(別置) |  | 5000 |  | コンパクト形蛍光灯 FDL27EX 【27W】 | 30 | 1 | 4 | 4 | 0 | 0 | 4 |  | 0 | 0 | 4 | 4 | 4 | 20 | 9.6 | 120 | 9.6 | 120 | 器具交換 | 入力必須 | 入力必須 | 1 | 4 | 入力必須 | #VALUE! | #VALUE! | 器具交換必須
152 | 26 |  | 7 |  | 汚物処理室 | 逆富士形 | W190 | 天付け |  |  |  | 5000 |  | 直管蛍光灯 FHF32EX 【32W】 | 35 | 2 | 2 | 4 | 0 | 0 | 4 |  | 0 | 0 | 2 | 4 | 4 | 20 | 11.2 | 140 | 11.2 | 140 | 入力必須 | 入力必須 | 入力必須 | 2 | 2 | 入力必須 | #VALUE! | #VALUE!
153 | 26 |  | 7 |  | 汚物処理室 | ブラケット |  | 壁付け |  | カバー |  | 5000 |  | 直管蛍光灯 FL20S 【20W】 | 23 | 1 | 1 | 1 | 0 | 0 | 1 |  | 0 | 0 | 1 | 1 | 4 | 20 | 1.84 | 23 | 1.84 | 23 | 入力必須 | 入力必須 | 入力必須 | 1 | 1 | 入力必須 | #VALUE! | #VALUE!
154 | 27 |  | 7 |  | ゴミ庫 | 逆富士形 | W150 | 天付け |  |  |  | 5000 |  | 直管蛍光灯 FHF32EX 【32W】 | 35 | 1 | 1 | 1 | 0 | 0 | 1 |  | 0 | 0 | 1 | 1 | 1 | 1 | 0.035 | 35 | 0.035 | 35 | 入力必須 | 入力必須 | 入力必須 | 1 | 1 | 入力必須 | #VALUE! | #VALUE!
155 | 28 |  | 7 |  | 女子トイレ | ダウンライト | φ150 | 埋込 |  | 人感センサー(別置) |  | 5000 |  | コンパクト形蛍光灯 FDL27EX 【27W】 | 30 | 1 | 1 | 1 | 0 | 0 | 1 |  | 0 | 0 | 1 | 1 | 4 | 20 | 2.4 | 30 | 2.4 | 30 | 器具交換 | 入力必須 | 入力必須 | 1 | 1 | 入力必須 | #VALUE! | #VALUE! | 器具交換必須
156 | 29 |  | 7 |  | 通路 | 埋込形 | W220 | 埋込 |  |  |  | 5000 |  | 直管蛍光灯 FHF32EX 【32W】 | 35 | 2 | 3 | 6 | 0 | 0 | 6 |  | 0 | 0 | 3 | 6 | 4 | 20 | 16.8 | 210 | 16.8 | 210 | 入力必須 | 入力必須 | 入力必須 | 2 | 3 | 入力必須 | #VALUE! | #VALUE!
157 | 29 |  | 7 |  | 通路 | ブラケット |  | 壁付け |  | カバー |  | 5000 |  | 直管蛍光灯 FL20S 【20W】 | 23 | 1 | 1 | 1 | 0 | 0 | 1 |  | 0 | 0 | 1 | 1 | 4 | 20 | 1.84 | 23 | 1.84 | 23 | 入力必須 | 入力必須 | 入力必須 | 1 | 1 | 入力必須 | #VALUE! | #VALUE!
158 | 30 |  | 7 |  | 診察室 | 埋込形 | W300 | 埋込 |  | 乳白カバー |  | 5000 |  | 直管蛍光灯 FHF32EX 高出力形 【45W】 | 48 | 3 | 3 | 9 | 0 | 0 | 9 |  | 0 | 0 | 3 | 9 | 12 | 30 | 155.52 | 432 | 155.52 | 432 | 入力必須 | 入力必須 | 入力必須 | 3 | 3 | 入力必須 | #VALUE! | #VALUE!
159 | 31 |  | 7 |  | 処置室 | 埋込形 | W300 | 埋込 |  | 乳白カバー |  | 5000 |  | 直管蛍光灯 FHF32EX 高出力形 【45W】 | 48 | 3 | 1 | 3 | 0 | 0 | 3 |  | 0 | 0 | 1 | 3 | 12 | 30 | 51.84 | 144 | 51.84 | 144 | 入力必須 | 入力必須 | 入力必須 | 3 | 1 | 入力必須 | #VALUE! | #VALUE!
160 | 31 |  | 7 |  | 処置室 | 埋込形 | W220 | 埋込 |  | 乳白カバー |  | 5000 |  | 直管蛍光灯 FHF32EX 高出力形 【45W】 | 48 | 2 | 1 | 2 | 0 | 0 | 2 |  | 0 | 0 | 1 | 2 | 12 | 30 | 34.56 | 96 | 34.56 | 96 | 入力必須 | 入力必須 | 入力必須 | 2 | 1 | 入力必須 | #VALUE! | #VALUE!
161 | 31 |  | 7 |  | 処置室 | ユニバーサルダウンライト | φ150 | 埋込 | 処置灯 | 調光 |  | 3000 |  | ハロゲンランプ（棒状） JD100V85W (口金：E11) 【85W】 | 85 | 1 | 2 | 2 | 0 | 0 | 2 |  | 0 | 0 | 2 | 2 | 12 | 30 | 61.2 | 170 | 61.2 | 170 | 器具交換 | 入力必須 | 入力必須 | 1 | 2 | 入力必須 | #VALUE! | #VALUE! | 調光処置灯φ150 器具交換必須 | XLH1560UL LJ9(NNF23183+NNK16001N LJ9)
162 | 31 |  | 7 |  | 処置室 | ライコン2個用 | φ150 | 埋込 | 処置灯 | 調光 |  | 3000 |  | ライコン2個用×1台 |  |  |  | 0 |  |  | 0 | [5 empty] | 12 | 30 |  |  |  |  | ライトコンソール | 入力必須 | 0 |  | 1 | 入力必須 | #VALUE! | #VALUE! |  | NQ21506
163 | 31 |  | 7 |  | 処置室 | ブラケット |  | 壁付け |  | カバー |  | 5000 |  | 直管蛍光灯 FL20S 【20W】 | 23 | 1 | 1 | 1 | 0 | 0 | 1 |  | 0 | 0 | 1 | 1 | 12 | 30 | 8.28 | 23 | 8.28 | 23 | 入力必須 | 入力必須 | 入力必須 | 1 | 1 | 入力必須 | #VALUE! | #VALUE!
164 | 32 |  | 7 |  | 面談室 | スクエア | □600 | 埋込 |  | 乳白カバー |  | 5000 |  | コンパクト形蛍光灯 FHP45E 【45W】 | 48 | 4 | 1 | 4 | 0 | 0 | 4 |  | 0 | 0 | 1 | 4 | 12 | 30 | 69.12 | 192 | 69.12 | 192 | 入力必須 | 入力必須 | 入力必須 | 4 | 1 | 入力必須 | #VALUE! | #VALUE!
165 | 33 |  | 7 |  | 師長コーナー | スクエア | □450 | 埋込 |  | ルーバ |  | 5000 |  | コンパクト形蛍光灯 FHP32E 【32W】 | 35 | 3 | 2 | 6 | 0 | 0 | 6 |  | 0 | 0 | 2 | 6 | 12 | 30 | 75.6 | 210 | 75.6 | 210 | 入力必須 | 入力必須 | 入力必須 | 3 | 2 | 入力必須 | #VALUE! | #VALUE!
166 | 33 |  | 7 |  | 師長コーナー | ダウンライト | φ100 | 埋込 |  |  |  | 3000 |  | 電球形蛍光灯 EFA15E (口金：E26) 【12W】 | 12 | 1 | 4 | 4 | 0 | 0 | 4 |  | 0 | 0 | 4 | 4 | 12 | 30 | 17.28 | 48 | 17.28 | 48 | 入力必須 | 入力必須 | 入力必須 | 1 | 4 | 入力必須 | #VALUE! | #VALUE!
167 | 33 |  | 7 |  | 師長コーナー | ダウンライト | φ65 | 埋込 |  |  |  | 3000 | 什器照明の為対象外 | ハロゲンランプ（ピン口金） J12V10W (口金：G4) 【10W】 | 10 | 1 | 2 | 2 | 0 | 0 | 2 |  | 2 | 2 | 0 | 0 | 0 | 0 | 0 | 20 | 0 |  | 【対象外】 | 【対象外】 | 0 |  |  | 0 | 0 | 0 | φ60 対象外
168 | 34 |  | 7 |  | スタッフステーション | スクエア | □600 | 埋込 |  | ルーバ |  | 5000 |  | コンパクト形蛍光灯 FHP45E 【45W】 | 48 | 3 | 9 | 27 | 0 | 0 | 27 |  | 0 | 0 | 9 | 27 | 24 | 30 | 933.12 | 1296 | 933.12 | 1296 | 入力必須 | 入力必須 | 入力必須 | 3 | 9 | 入力必須 | #VALUE! | #VALUE!
169 | 34 |  | 7 |  | スタッフステーション | ブラケット |  | 壁付け |  | カバー |  | 5000 |  | 直管蛍光灯 FL20S 【20W】 | 23 | 1 | 2 | 2 | 0 | 0 | 2 |  | 0 | 0 | 2 | 2 | 24 | 30 | 33.12 | 46 | 33.12 | 46 | 入力必須 | 入力必須 | 入力必須 | 1 | 2 | 入力必須 | #VALUE! | #VALUE!
170 | 34 |  | 7 |  | スタッフステーション | トラフ形 |  | 天付け | 間接照明 |  |  | 5000 |  | 直管蛍光灯 FHF32EX 高出力形 【45W】 | 48 | 1 | 4 | 4 | 0 | 0 | 4 |  | 0 | 0 | 4 | 4 | 24 | 30 | 138.24 | 192 | 138.24 | 192 | 入力必須 | 入力必須 | 入力必須 | 1 | 4 | 入力必須 | #VALUE! | #VALUE!
171 | 34 |  | 7 |  | スタッフステーション | 埋込形 | W220 | 埋込 |  |  |  | 5000 |  | 直管蛍光灯 FHF32EX 高出力形 【45W】 | 48 | 2 | 1 | 2 | 0 | 0 | 2 |  | 0 | 0 | 1 | 2 | 24 | 30 | 69.12 | 96 | 69.12 | 96 | 入力必須 | 入力必須 | 入力必須 | 2 | 1 | 入力必須 | #VALUE! | #VALUE!
172 | 35 |  | 7 |  | スタッフ休憩室 | スクエア | □600 | 埋込 |  | 乳白カバー |  | 5000 |  | コンパクト形蛍光灯 FHP45E 【45W】 | 48 | 4 | 2 | 8 | 0 | 0 | 8 |  | 0 | 0 | 2 | 8 | 4 | 20 | 30.72 | 384 | 30.72 | 384 | 入力必須 | 入力必須 | 入力必須 | 4 | 2 | 入力必須 | #VALUE! | #VALUE!
173 | 35 |  | 7 |  | スタッフ休憩室 | ブラケット |  | 壁付け |  | カバー |  | 5000 |  | 直管蛍光灯 FL15 【15W】 | 18 | 1 | 1 | 1 | 0 | 0 | 1 |  | 0 | 0 | 1 | 1 | 4 | 20 | 1.44 | 18 | 1.44 | 18 | 入力必須 | 入力必須 | 入力必須 | 1 | 1 | 入力必須 | #VALUE! | #VALUE!
174 | 36 |  | 7 |  | スタッフコーナー | スクエア | □600 | 埋込 |  | アルミルーバ |  | 5000 |  | コンパクト形蛍光灯 FHP45E 【45W】 | 48 | 3 | 1 | 3 | 0 | 0 | 3 |  | 0 | 0 | 1 | 3 | 4 | 20 | 11.52 | 144 | 11.52 | 144 | 入力必須 | 入力必須 | 入力必須 | 3 | 1 | 入力必須 | #VALUE! | #VALUE!
175 | 36 |  | 7 |  | スタッフコーナー | ブラケット |  | 壁付け |  |  |  | 5000 |  | 直管蛍光灯 FL20S 【20W】 | 23 | 1 | 1 | 1 | 0 | 0 | 1 |  | 0 | 0 | 1 | 1 | 4 | 20 | 1.84 | 23 | 1.84 | 23 | 入力必須 | 入力必須 | 入力必須 | 1 | 1 | 入力必須 | #VALUE! | #VALUE!
176 | 36 |  | 7 |  | スタッフコーナー | ダウンライト | φ150 | 埋込 |  |  |  | 5000 |  | コンパクト形蛍光灯 FHT32EX 【32W】 | 35 | 1 | 2 | 2 | 0 | 0 | 2 |  | 0 | 0 | 2 | 2 | 4 | 20 | 5.6 | 70 | 5.6 | 70 | 器具交換 | 入力必須 | 入力必須 | 1 | 2 | 入力必須 | #VALUE! | #VALUE! | 器具交換必須
177 | 37 |  | 7 |  | 共用トイレ | ダウンライト | φ150 | 埋込 |  |  |  | 5000 |  | コンパクト形蛍光灯 FDL27EX 【27W】 | 30 | 1 | 5 | 5 | 0 | 0 | 5 |  | 0 | 0 | 5 | 5 | 4 | 20 | 12 | 150 | 12 | 150 | 器具交換 | 入力必須 | 入力必須 | 1 | 5 | 入力必須 | #VALUE! | #VALUE! | 器具交換必須
178 | 38 |  | 7 |  | 共用トイレ2 | ダウンライト | φ150 | 埋込 |  |  |  | 5000 |  | コンパクト形蛍光灯 FDL27EX 【27W】 | 30 | 1 | 5 | 5 | 0 | 0 | 5 |  | 0 | 0 | 5 | 5 | 4 | 20 | 12 | 150 | 12 | 150 | 器具交換 | 入力必須 | 入力必須 | 1 | 5 | 入力必須 | #VALUE! | #VALUE! | 器具交換必須
179 | 39 |  | 7 |  | 面談室 | スクエア | □600 | 埋込 |  | 乳白カバー |  | 5000 |  | コンパクト形蛍光灯 FHP45E 【45W】 | 48 | 4 | 1 | 4 | 0 | 0 | 4 |  | 0 | 0 | 1 | 4 | 4 | 20 | 15.36 | 192 | 15.36 | 192 | 入力必須 | 入力必須 | 入力必須 | 4 | 1 | 入力必須 | #VALUE! | #VALUE! | 図面から
180 | 40 |  | 7 |  | トイレ | ダウンライト | φ150 | 埋込 |  |  |  | 5000 |  | コンパクト形蛍光灯 FDL27EX 【27W】 | 30 | 1 | 2 | 2 | 0 | 0 | 2 |  | 0 | 0 | 2 | 2 | 4 | 20 | 4.8 | 60 | 4.8 | 60 | 器具交換 | 入力必須 | 入力必須 | 1 | 2 | 入力必須 | #VALUE! | #VALUE! | 器具交換必須
181 | 41 |  | 7 |  | 廊下1 | ブラケット |  | 壁付け |  | カバー |  | 3000 |  | 電球形蛍光灯 EFD15/12E (口金：E17) 【12W】 | 12 | 1 | 5 | 5 | 0 | 0 | 5 |  | 0 | 0 | 5 | 5 | 12 | 30 | 21.6 | 60 | 21.6 | 60 | 入力必須 | 入力必須 | 入力必須 | 1 | 5 | 入力必須 | #VALUE! | #VALUE!
182 | 41 |  | 7 |  | 廊下1 | ダウンライト | φ150 | 埋込 |  |  |  | 5000 |  | コンパクト形蛍光灯 FHT32EX 【32W】 | 35 | 1 | 2 | 2 | 0 | 0 | 2 |  | 0 | 0 | 2 | 2 | 12 | 30 | 25.2 | 70 | 25.2 | 70 | 器具交換 | 入力必須 | 入力必須 | 1 | 2 | 入力必須 | #VALUE! | #VALUE! | 器具交換必須
183 | 41 |  | 7 |  | 廊下1 | トラフ形 |  | 天付け | 間接照明 | 調光 |  | 5000 | 調光不要 | 直管蛍光灯 FHF32EX 高出力形 【45W】 | 48 | 1 | 23 | 23 | 0 | 0 | 23 |  | 0 | 0 | 23 | 23 | 12 | 30 | 397.44 | 1104 | 397.44 | 1104 | 入力必須 | 入力必須 | 入力必須 | 1 | 23 | 入力必須 | #VALUE! | #VALUE!
184 | 42 |  | 7 |  | 廊下2 | ダウンライト | φ150 | 埋込 |  |  |  | 5000 |  | コンパクト形蛍光灯 FHT32EX 【32W】 | 35 | 1 | 17 | 17 | 0 | 0 | 17 |  | 0 | 0 | 17 | 17 | 12 | 30 | 214.2 | 595 | 214.2 | 595 | 器具交換 | 入力必須 | 入力必須 | 1 | 17 | 入力必須 | #VALUE! | #VALUE! | 器具交換必須
185 | 43 |  | 7 |  | 廊下3 | ブラケット |  | 壁付け |  | カバー |  | 3000 |  | 電球形蛍光灯 EFD15/12E (口金：E17) 【12W】 | 12 | 1 | 5 | 5 | 0 | 0 | 5 |  | 0 | 0 | 5 | 5 | 12 | 30 | 21.6 | 60 | 21.6 | 60 | 入力必須 | 入力必須 | 入力必須 | 1 | 5 | 入力必須 | #VALUE! | #VALUE!
186 | 43 |  | 7 |  | 廊下3 | ダウンライト | φ150 | 埋込 |  |  |  | 5000 |  | コンパクト形蛍光灯 FHT32EX 【32W】 | 35 | 1 | 3 | 3 | 0 | 0 | 3 |  | 0 | 0 | 3 | 3 | 12 | 30 | 37.8 | 105 | 37.8 | 105 | 器具交換 | 入力必須 | 入力必須 | 1 | 3 | 入力必須 | #VALUE! | #VALUE! | 器具交換必須
187 | 43 |  | 7 |  | 廊下3 | トラフ形 |  | 天付け | 間接照明 | 調光 |  | 5000 | 調光不要 | 直管蛍光灯 FHF32EX 高出力形 【45W】 | 48 | 1 | 23 | 23 | 0 | 0 | 23 |  | 0 | 0 | 23 | 23 | 12 | 30 | 397.44 | 1104 | 397.44 | 1104 | 入力必須 | 入力必須 | 入力必須 | 1 | 23 | 入力必須 | #VALUE! | #VALUE!
188 | 44 |  | 7 |  | 廊下4 | ダウンライト | φ150 | 埋込 |  |  |  | 5000 |  | コンパクト形蛍光灯 FHT32EX 【32W】 | 35 | 1 | 17 | 17 | 0 | 0 | 17 |  | 0 | 0 | 17 | 17 | 12 | 30 | 214.2 | 595 | 214.2 | 595 | 器具交換 | 入力必須 | 入力必須 | 1 | 17 | 入力必須 | #VALUE! | #VALUE! | 器具交換必須
189 | 44 |  | 7 |  | 廊下4 | ユニバーサルダウンライト | φ150 | 埋込 |  |  |  | 3000 |  | ハロゲンランプ（ピン口金） J12V50W (口金：GY6.35) 【50W】 | 50 | 1 | 1 | 1 | 0 | 0 | 1 |  | 0 | 0 | 1 | 1 | 12 | 30 | 18 | 50 | 18 | 50 | 器具交換 | 入力必須 | 入力必須 | 1 | 1 | 入力必須 | #VALUE! | #VALUE! | 器具交換必須 |  | 通常のダウンライト選定でも可
190 | 45 |  | 7 |  | 面談室3 | スクエア | □600 | 埋込 |  | 乳白カバー |  | 5000 |  | コンパクト形蛍光灯 FHP45E 【45W】 | 48 | 4 | 1 | 4 | 0 | 0 | 4 |  | 0 | 0 | 1 | 4 | 12 | 30 | 69.12 | 192 | 69.12 | 192 | 入力必須 | 入力必須 | 入力必須 | 4 | 1 | 入力必須 | #VALUE! | #VALUE!
191 | 46 |  | 7 |  | 器材庫2 | 逆富士形 |  | 天付け |  |  |  | 5000 |  | 直管蛍光灯 FHF32EX 【32W】 | 35 | 1 | 1 | 1 | 0 | 0 | 1 |  | 0 | 0 | 1 | 1 | 1 | 1 | 0.035 | 35 | 0.035 | 35 | 入力必須 | 入力必須 | 入力必須 | 1 | 1 | 入力必須 | #VALUE! | #VALUE! | 図面から
192 | 47 |  | 7 |  | 病例検討室 | 埋込形 | W220 | 埋込 |  | 乳白カバー |  | 5000 |  | 直管蛍光灯 FHF32EX 高出力形 【45W】 | 48 | 2 | 6 | 12 | 0 | 0 | 12 |  | 0 | 0 | 6 | 12 | 12 | 30 | 207.36 | 576 | 207.36 | 576 | 入力必須 | 入力必須 | 入力必須 | 2 | 6 | 入力必須 | #VALUE! | #VALUE!
193 | 48 |  | 7 |  | 臨床検査部長室 | 埋込形 | W220 | 埋込 |  | 乳白カバー |  | 5000 |  | 直管蛍光灯 FHF32EX 高出力形 【45W】 | 48 | 2 | 2 | 4 | 0 | 0 | 4 |  | 0 | 0 | 2 | 4 | 12 | 30 | 69.12 | 192 | 69.12 | 192 | 入力必須 | 入力必須 | 入力必須 | 2 | 2 | 入力必須 | #VALUE! | #VALUE! | 洗面ユニット対象外
194 | 49 |  | 7 |  | 男子トイレ | ダウンライト | φ150 | 埋込 |  |  |  | 5000 |  | コンパクト形蛍光灯 FDL27EX 【27W】 | 30 | 1 | 1 | 1 | 0 | 0 | 1 |  | 0 | 0 | 1 | 1 | 12 | 30 | 10.8 | 30 | 10.8 | 30 | 器具交換 | 入力必須 | 入力必須 | 1 | 1 | 入力必須 | #VALUE! | #VALUE! | 器具交換必須
195 | 50 |  | 7 |  | 介護脱衣室、浴室 | 浴室灯 |  | 天付け |  | 防水カバー | 防水ソケット | 5000 |  | 直管蛍光灯 FHF32EX 高出力形 【45W】 | 48 | 2 | 6 | 12 | 0 | 0 | 12 |  | 0 | 0 | 6 | 12 | 12 | 30 | 207.36 | 576 | 207.36 | 576 | 入力必須 | 入力必須 | 入力必須 | 2 | 6 | 入力必須 | #VALUE! | #VALUE!
196 | 50 |  | 7 |  | 介護脱衣室、浴室 | ブラケット |  | 壁付け |  | 防水カバー | 防水ソケット | 5000 |  | 直管蛍光灯 FL20S 【20W】 | 23 | 1 | 2 | 2 | 0 | 0 | 2 |  | 0 | 0 | 2 | 2 | 12 | 30 | 16.56 | 46 | 16.56 | 46 | 入力必須 | 入力必須 | 入力必須 | 1 | 2 | 入力必須 | #VALUE! | #VALUE!
197 | 51 |  | 7 |  | 多目的室1 | スクエア | □450 | 埋込 |  | 乳白カバー |  | 5000 |  | コンパクト形蛍光灯 FHP32E 【32W】 | 35 | 3 | 4 | 12 | 0 | 0 | 12 |  | 0 | 0 | 4 | 12 | 12 | 30 | 151.2 | 420 | 151.2 | 420 | 入力必須 | 入力必須 | 入力必須 | 3 | 4 | 入力必須 | #VALUE! | #VALUE!
198 | 52 |  | 7 |  | 多目的室2 | スクエア | □450 | 埋込 |  | 乳白カバー |  | 5000 |  | コンパクト形蛍光灯 FHP32E 【32W】 | 35 | 3 | 4 | 12 | 0 | 0 | 12 |  | 0 | 0 | 4 | 12 | 12 | 30 | 151.2 | 420 | 151.2 | 420 | 入力必須 | 入力必須 | 入力必須 | 3 | 4 | 入力必須 | #VALUE! | #VALUE!
199 | 53 |  | 7 |  | スタッフ通路 | ダウンライト | φ150 | 埋込 |  |  |  | 5000 |  | コンパクト形蛍光灯 FDL27EX 【27W】 | 30 | 1 | 3 | 3 | 0 | 0 | 3 |  | 0 | 0 | 3 | 3 | 4 | 20 | 7.2 | 90 | 7.2 | 90 | 器具交換 | 入力必須 | 入力必須 | 1 | 3 | 入力必須 | #VALUE! | #VALUE! | 器具交換必須
200 | 54 |  | 7 |  | 器材庫 | 埋込形 | W150 | 埋込 |  |  |  | 5000 |  | 直管蛍光灯 FHF32EX 高出力形 【45W】 | 48 | 1 | 1 | 1 | 0 | 0 | 1 |  | 0 | 0 | 1 | 1 | 1 | 1 | 0.048 | 48 | 0.048 | 48 | 入力必須 | 入力必須 | 入力必須 | 1 | 1 | 入力必須 | #VALUE! | #VALUE!
201 | 55 |  | 7 |  | 面談室4 | スクエア | □600 | 埋込 |  | 乳白カバー |  | 5000 |  | コンパクト形蛍光灯 FHP45E 【45W】 | 48 | 4 | 1 | 4 | 0 | 0 | 4 |  | 0 | 0 | 1 | 4 | 12 | 30 | 69.12 | 192 | 69.12 | 192 | 入力必須 | 入力必須 | 入力必須 | 4 | 1 | 入力必須 | #VALUE! | #VALUE!
202 | 56 |  | 7 |  | 共用廊下 | 埋込形 | W220 | 埋込 |  |  |  | 5000 |  | 直管蛍光灯 FHF32EX 高出力形 【45W】 | 48 | 2 | 8 | 16 | 0 | 0 | 16 |  | 0 | 0 | 8 | 16 | 4 | 20 | 61.44 | 768 | 61.44 | 768 | 入力必須 | 入力必須 | 入力必須 | 2 | 8 | 入力必須 | #VALUE! | #VALUE!
203 | 57 |  | 7 |  | EVホール | 埋込形 | W220 | 埋込 |  |  |  | 5000 |  | 直管蛍光灯 FHF32EX 高出力形 【45W】 | 48 | 2 | 3 | 6 | 0 | 0 | 6 |  | 0 | 0 | 3 | 6 | 24 | 30 | 207.36 | 288 | 207.36 | 288 | 入力必須 | 入力必須 | 入力必須 | 2 | 3 | 入力必須 | #VALUE! | #VALUE!
204 | 57 |  | 7 |  | EVホール | トラフ形 |  | 天付け | 間接照明 |  |  | 5000 |  | 直管蛍光灯 FHF32EX 高出力形 【45W】 | 48 | 1 | 7 | 7 | 7 | 0 | 0 |  | 0 | 0 | 7 | 7 | 24 | 30 | 0 | 0 | 241.92 | 336 | 入力必須 | 入力必須 | 入力必須 | 1 | 7 | 入力必須 | #VALUE! | #VALUE! | 不使用
205 | 58 |  | 7 |  | EVホール2 | ダウンライト | φ150 | 埋込 |  |  |  | 5000 |  | コンパクト形蛍光灯 FDL27EX 【27W】 | 30 | 1 | 3 | 3 | 0 | 0 | 3 |  | 0 | 0 | 3 | 3 | 24 | 30 | 64.8 | 90 | 64.8 | 90 | 器具交換 | 入力必須 | 入力必須 | 1 | 3 | 入力必須 | #VALUE! | #VALUE! | 器具交換必須
206 | 58 |  | 7 |  | EVホール2 | ダウンライト | φ100 | 埋込 |  |  |  | 3000 |  | 電球形蛍光灯 EFA15E (口金：E26) 【12W】 | 12 | 1 | 4 | 4 | 0 | 0 | 4 |  | 0 | 0 | 4 | 4 | 24 | 30 | 34.56 | 48 | 34.56 | 48 | 入力必須 | 入力必須 | 入力必須 | 1 | 4 | 入力必須 | #VALUE! | #VALUE!
207 | 58 |  | 7 |  | EVホール2 | トラフ形 |  | 天付け | 間接照明 |  |  | 5000 |  | 直管蛍光灯 FHF32EX 高出力形 【45W】 | 48 | 1 | 4 | 4 | 0 | 0 | 4 |  | 0 | 0 | 4 | 4 | 24 | 30 | 138.24 | 192 | 138.24 | 192 | 入力必須 | 入力必須 | 入力必須 | 1 | 4 | 入力必須 | #VALUE! | #VALUE!
208 | 59 |  | 7 |  | 723 1床 | トラフ形 |  | 天付け | 間接照明 |  |  | 5000 |  | 直管蛍光灯 FHF16EX 【16W】 | 19 | 1 | 1 | 1 | 0 | 0 | 1 |  | 0 | 0 | 1 | 1 | 12 | 30 | 6.84 | 19 | 6.84 | 19 | 入力必須 | 入力必須 | 入力必須 | 1 | 1 | 入力必須 | #VALUE! | #VALUE! | ベッド灯上
209 | 59 |  | 7 |  | 723 1床 | トラフ形 |  | 直付 | 間接照明 |  |  | 5000 |  | 直管蛍光灯 FHF32EX 【32W】 | 35 | 1 | 2 | 2 | 0 | 0 | 2 |  | 0 | 0 | 2 | 2 | 12 | 30 | 25.2 | 70 | 25.2 | 70 | 入力必須 | 入力必須 | 入力必須 | 1 | 2 | 入力必須 | #VALUE! | #VALUE! | ベッド灯上
210 | 59 |  | 7 |  | 723 1床 | ダウンライト | φ150 | 埋込 |  |  |  | 5000 |  | コンパクト形蛍光灯 FDL27EX 【27W】 | 30 | 1 | 2 | 2 | 0 | 0 | 2 |  | 0 | 0 | 2 | 2 | 12 | 30 | 21.6 | 60 | 21.6 | 60 | 器具交換 | 入力必須 | 入力必須 | 1 | 2 | 入力必須 | #VALUE! | #VALUE! | 器具交換必須
211 | 59 |  | 7 |  | 723 1床 | ダウンライト | φ150 | 埋込 |  | 防水カバー |  | 3000 |  | 電球形蛍光灯 EFD15/12E (口金：E26) 【12W】 | 12 | 1 | 1 | 1 | 0 | 0 | 1 |  | 0 | 0 | 1 | 1 | 12 | 30 | 4.32 | 12 | 4.32 | 12 | 入力必須 | 入力必須 | 入力必須 | 1 | 1 | 入力必須 | #VALUE! | #VALUE!
212 | 59 |  | 7 |  | 723 1床 | ブラケット |  | 壁付け |  | カバー |  | 3000 |  | ミニクリプトン KR110V54W (口金：E17) 【54W】 | 54 | 1 | 1 | 1 | 0 | 0 | 1 |  | 0 | 0 | 1 | 1 | 12 | 30 | 19.44 | 54 | 19.44 | 54 | 入力必須 | 入力必須 | 入力必須 | 1 | 1 | 入力必須 | #VALUE! | #VALUE!
213 | 59 |  | 7 |  | 723 1床 | ダウンライト | φ75 | 埋込 | 常夜灯 |  |  | 3000 |  | 【器具LED済】 | 0 | 1 | 1 | 1 | 0 | 0 | 1 |  | 1 | 1 | 0 | 0 | 0 | 0 | 0 | 0 | 0 |  | 【LED済】 | 【LED済】 | 0 |  |  | 0 | 0 | 0
214 | 59 |  | 7 |  | 723 1床 | ベッド灯 |  | 壁付け |  |  |  | 3000 |  | 【器具LED済】 | 0 | 1 | 1 | 1 | 0 | 0 | 1 |  | 1 | 1 | 0 | 0 | 0 | 0 | 0 | 0 | 0 |  | 【LED済】 | 【LED済】 | 0 |  |  | 0 | 0 | 0
215 | 60 |  | 7 |  | 724 1床 | トラフ形 |  | 天付け | 間接照明 |  |  | 5000 |  | 直管蛍光灯 FHF16EX 【16W】 | 19 | 1 | 1 | 1 | 0 | 0 | 1 |  | 0 | 0 | 1 | 1 | 12 | 30 | 6.84 | 19 | 6.84 | 19 | 入力必須 | 入力必須 | 入力必須 | 1 | 1 | 入力必須 | #VALUE! | #VALUE! | ベッド灯上
216 | 60 |  | 7 |  | 724 1床 | トラフ形 |  | 直付 | 間接照明 |  |  | 5000 |  | 直管蛍光灯 FHF32EX 【32W】 | 35 | 1 | 2 | 2 | 0 | 0 | 2 |  | 0 | 0 | 2 | 2 | 12 | 30 | 25.2 | 70 | 25.2 | 70 | 入力必須 | 入力必須 | 入力必須 | 1 | 2 | 入力必須 | #VALUE! | #VALUE! | ベッド灯上
217 | 60 |  | 7 |  | 724 1床 | ダウンライト | φ150 | 埋込 |  |  |  | 5000 |  | コンパクト形蛍光灯 FDL27EX 【27W】 | 30 | 1 | 2 | 2 | 0 | 0 | 2 |  | 0 | 0 | 2 | 2 | 12 | 30 | 21.6 | 60 | 21.6 | 60 | 器具交換 | 入力必須 | 入力必須 | 1 | 2 | 入力必須 | #VALUE! | #VALUE! | 器具交換必須
218 | 60 |  | 7 |  | 724 1床 | ダウンライト | φ150 | 埋込 |  | 防水カバー |  | 3000 |  | 電球形蛍光灯 EFD15/12E (口金：E26) 【12W】 | 12 | 1 | 1 | 1 | 0 | 0 | 1 |  | 0 | 0 | 1 | 1 | 12 | 30 | 4.32 | 12 | 4.32 | 12 | 入力必須 | 入力必須 | 入力必須 | 1 | 1 | 入力必須 | #VALUE! | #VALUE!
219 | 60 |  | 7 |  | 724 1床 | ブラケット |  | 壁付け |  | カバー |  | 3000 |  | ミニクリプトン KR110V54W (口金：E17) 【54W】 | 54 | 1 | 1 | 1 | 0 | 0 | 1 |  | 0 | 0 | 1 | 1 | 12 | 30 | 19.44 | 54 | 19.44 | 54 | 入力必須 | 入力必須 | 入力必須 | 1 | 1 | 入力必須 | #VALUE! | #VALUE!
220 | 60 |  | 7 |  | 724 1床 | ダウンライト | φ75 | 埋込 | 常夜灯 |  |  | 3000 |  | 【器具LED済】 | 0 | 1 | 1 | 1 | 0 | 0 | 1 |  | 1 | 1 | 0 | 0 | 0 | 0 | 0 | 0 | 0 |  | 【LED済】 | 【LED済】 | 0 |  |  | 0 | 0 | 0
221 | 60 |  | 7 |  | 724 1床 | ベッド灯 |  | 壁付け |  |  |  | 3000 |  | 【器具LED済】 | 0 | 1 | 1 | 1 | 0 | 0 | 1 |  | 1 | 1 | 0 | 0 | 0 | 0 | 0 | 0 | 0 |  | 【LED済】 | 【LED済】 | 0 |  |  | 0 | 0 | 0
222 | 61 |  | 7 |  | デイコーナー | ダウンライト | φ150 | 埋込 |  |  |  | 5000 |  | コンパクト形蛍光灯 FDL27EX 【27W】 | 30 | 1 | 9 | 9 | 0 | 0 | 9 |  | 0 | 0 | 9 | 9 | 12 | 30 | 97.2 | 270 | 97.2 | 270 | 器具交換 | 入力必須 | 入力必須 | 1 | 9 | 入力必須 | #VALUE! | #VALUE! | 器具交換必須
223 | 61 |  | 7 |  | デイコーナー | トラフ形 |  | 直付 | 間接照明 |  |  | 5000 |  | 直管蛍光灯 FHF32EX 高出力形 【45W】 | 48 | 1 | 4 | 4 | 0 | 0 | 4 |  | 0 | 0 | 4 | 4 | 12 | 30 | 69.12 | 192 | 69.12 | 192 | 入力必須 | 入力必須 | 入力必須 | 1 | 4 | 入力必須 | #VALUE! | #VALUE!
224 | 62 |  | 7 |  | 774 1床 | トラフ形 |  | 天付け | 間接照明 |  |  | 5000 |  | 直管蛍光灯 FHF16EX 【16W】 | 19 | 1 | 1 | 1 | 0 | 0 | 1 |  | 0 | 0 | 1 | 1 | 12 | 30 | 6.84 | 19 | 6.84 | 19 | 入力必須 | 入力必須 | 入力必須 | 1 | 1 | 入力必須 | #VALUE! | #VALUE! | ベッド灯上
225 | 62 |  | 7 |  | 774 1床 | トラフ形 |  | 直付 | 間接照明 |  |  | 5000 |  | 直管蛍光灯 FHF32EX 【32W】 | 35 | 1 | 2 | 2 | 0 | 0 | 2 |  | 0 | 0 | 2 | 2 | 12 | 30 | 25.2 | 70 | 25.2 | 70 | 入力必須 | 入力必須 | 入力必須 | 1 | 2 | 入力必須 | #VALUE! | #VALUE! | ベッド灯上
226 | 62 |  | 7 |  | 774 1床 | ダウンライト | φ150 | 埋込 |  |  |  | 5000 |  | コンパクト形蛍光灯 FDL27EX 【27W】 | 30 | 1 | 2 | 2 | 0 | 0 | 2 |  | 0 | 0 | 2 | 2 | 12 | 30 | 21.6 | 60 | 21.6 | 60 | 器具交換 | 入力必須 | 入力必須 | 1 | 2 | 入力必須 | #VALUE! | #VALUE! | 器具交換必須
227 | 62 |  | 7 |  | 774 1床 | ダウンライト | φ150 | 埋込 |  | 防水カバー |  | 3000 |  | 電球形蛍光灯 EFD15/12E (口金：E26) 【12W】 | 12 | 1 | 1 | 1 | 0 | 0 | 1 |  | 0 | 0 | 1 | 1 | 12 | 30 | 4.32 | 12 | 4.32 | 12 | 入力必須 | 入力必須 | 入力必須 | 1 | 1 | 入力必須 | #VALUE! | #VALUE!
228 | 62 |  | 7 |  | 774 1床 | ブラケット |  | 壁付け |  | カバー |  | 3000 |  | ミニクリプトン KR110V54W (口金：E17) 【54W】 | 54 | 1 | 1 | 1 | 0 | 0 | 1 |  | 0 | 0 | 1 | 1 | 12 | 30 | 19.44 | 54 | 19.44 | 54 | 入力必須 | 入力必須 | 入力必須 | 1 | 1 | 入力必須 | #VALUE! | #VALUE!
229 | 62 |  | 7 |  | 774 1床 | ダウンライト | φ75 | 埋込 | 常夜灯 |  |  | 3000 |  | 【器具LED済】 | 0 | 1 | 1 | 1 | 0 | 0 | 1 |  | 1 | 1 | 0 | 0 | 0 | 0 | 0 | 0 | 0 |  | 【LED済】 | 【LED済】 | 0 |  |  | 0 | 0 | 0
230 | 62 |  | 7 |  | 774 1床 | ベッド灯 |  | 壁付け |  |  |  | 3000 |  | 【器具LED済】 | 0 | 1 | 1 | 1 | 0 | 0 | 1 |  | 1 | 1 | 0 | 0 | 0 | 0 | 0 | 0 | 0 |  | 【LED済】 | 【LED済】 | 0 |  |  | 0 | 0 | 0
231 | 63 |  | 7 |  | 773 1床 | トラフ形 |  | 天付け | 間接照明 |  |  | 5000 |  | 直管蛍光灯 FHF16EX 【16W】 | 19 | 1 | 1 | 1 | 0 | 0 | 1 |  | 0 | 0 | 1 | 1 | 12 | 30 | 6.84 | 19 | 6.84 | 19 | 入力必須 | 入力必須 | 入力必須 | 1 | 1 | 入力必須 | #VALUE! | #VALUE! | ベッド灯上
232 | 63 |  | 7 |  | 773 1床 | トラフ形 |  | 直付 | 間接照明 |  |  | 5000 |  | 直管蛍光灯 FHF32EX 【32W】 | 35 | 1 | 2 | 2 | 0 | 0 | 2 |  | 0 | 0 | 2 | 2 | 12 | 30 | 25.2 | 70 | 25.2 | 70 | 入力必須 | 入力必須 | 入力必須 | 1 | 2 | 入力必須 | #VALUE! | #VALUE! | ベッド灯上
233 | 63 |  | 7 |  | 773 1床 | ダウンライト | φ150 | 埋込 |  |  |  | 5000 |  | コンパクト形蛍光灯 FDL27EX 【27W】 | 30 | 1 | 2 | 2 | 0 | 0 | 2 |  | 0 | 0 | 2 | 2 | 12 | 30 | 21.6 | 60 | 21.6 | 60 | 器具交換 | 入力必須 | 入力必須 | 1 | 2 | 入力必須 | #VALUE! | #VALUE! | 器具交換必須
234 | 63 |  | 7 |  | 773 1床 | ダウンライト | φ150 | 埋込 |  | 防水カバー |  | 3000 |  | 電球形蛍光灯 EFD15/12E (口金：E26) 【12W】 | 12 | 1 | 1 | 1 | 0 | 0 | 1 |  | 0 | 0 | 1 | 1 | 12 | 30 | 4.32 | 12 | 4.32 | 12 | 入力必須 | 入力必須 | 入力必須 | 1 | 1 | 入力必須 | #VALUE! | #VALUE!
235 | 63 |  | 7 |  | 773 1床 | ブラケット |  | 壁付け |  | カバー |  | 3000 |  | ミニクリプトン KR110V54W (口金：E17) 【54W】 | 54 | 1 | 1 | 1 | 0 | 0 | 1 |  | 0 | 0 | 1 | 1 | 12 | 30 | 19.44 | 54 | 19.44 | 54 | 入力必須 | 入力必須 | 入力必須 | 1 | 1 | 入力必須 | #VALUE! | #VALUE!
236 | 63 |  | 7 |  | 773 1床 | ダウンライト | φ75 | 埋込 | 常夜灯 |  |  | 3000 |  | 【器具LED済】 | 0 | 1 | 1 | 1 | 0 | 0 | 1 |  | 1 | 1 | 0 | 0 | 0 | 0 | 0 | 0 | 0 |  | 【LED済】 | 【LED済】 | 0 |  |  | 0 | 0 | 0
237 | 63 |  | 7 |  | 773 1床 | ベッド灯 |  | 壁付け |  |  |  | 3000 |  | 【器具LED済】 | 0 | 1 | 1 | 1 | 0 | 0 | 1 |  | 1 | 1 | 0 | 0 | 0 | 0 | 0 | 0 | 0 |  | 【LED済】 | 【LED済】 | 0 |  |  | 0 | 0 | 0
238 | 64 |  | 7 |  | 772 1床 | トラフ形 |  | 天付け | 間接照明 |  |  | 5000 |  | 直管蛍光灯 FHF16EX 【16W】 | 19 | 1 | 1 | 1 | 0 | 0 | 1 |  | 0 | 0 | 1 | 1 | 12 | 30 | 6.84 | 19 | 6.84 | 19 | 入力必須 | 入力必須 | 入力必須 | 1 | 1 | 入力必須 | #VALUE! | #VALUE! | ベッド灯上
239 | 64 |  | 7 |  | 772 1床 | トラフ形 |  | 直付 | 間接照明 |  |  | 5000 |  | 直管蛍光灯 FHF32EX 【32W】 | 35 | 1 | 2 | 2 | 0 | 0 | 2 |  | 0 | 0 | 2 | 2 | 12 | 30 | 25.2 | 70 | 25.2 | 70 | 入力必須 | 入力必須 | 入力必須 | 1 | 2 | 入力必須 | #VALUE! | #VALUE! | ベッド灯上
240 | 64 |  | 7 |  | 772 1床 | ダウンライト | φ150 | 埋込 |  |  |  | 5000 |  | コンパクト形蛍光灯 FDL27EX 【27W】 | 30 | 1 | 2 | 2 | 0 | 0 | 2 |  | 0 | 0 | 2 | 2 | 12 | 30 | 21.6 | 60 | 21.6 | 60 | 器具交換 | 入力必須 | 入力必須 | 1 | 2 | 入力必須 | #VALUE! | #VALUE! | 器具交換必須
241 | 64 |  | 7 |  | 772 1床 | ダウンライト | φ150 | 埋込 |  | 防水カバー |  | 3000 |  | 電球形蛍光灯 EFD15/12E (口金：E26) 【12W】 | 12 | 1 | 1 | 1 | 0 | 0 | 1 |  | 0 | 0 | 1 | 1 | 12 | 30 | 4.32 | 12 | 4.32 | 12 | 入力必須 | 入力必須 | 入力必須 | 1 | 1 | 入力必須 | #VALUE! | #VALUE!
242 | 64 |  | 7 |  | 772 1床 | ブラケット |  | 壁付け |  | カバー |  | 3000 |  | ミニクリプトン KR110V54W (口金：E17) 【54W】 | 54 | 1 | 1 | 1 | 0 | 0 | 1 |  | 0 | 0 | 1 | 1 | 12 | 30 | 19.44 | 54 | 19.44 | 54 | 入力必須 | 入力必須 | 入力必須 | 1 | 1 | 入力必須 | #VALUE! | #VALUE!
243 | 64 |  | 7 |  | 772 1床 | ダウンライト | φ75 | 埋込 | 常夜灯 |  |  | 3000 |  | 【器具LED済】 | 0 | 1 | 1 | 1 | 0 | 0 | 1 |  | 1 | 1 | 0 | 0 | 0 | 0 | 0 | 0 | 0 |  | 【LED済】 | 【LED済】 | 0 |  |  | 0 | 0 | 0
244 | 64 |  | 7 |  | 772 1床 | ベッド灯 |  | 壁付け |  |  |  | 3000 |  | 【器具LED済】 | 0 | 1 | 1 | 1 | 0 | 0 | 1 |  | 1 | 1 | 0 | 0 | 0 | 0 | 0 | 0 | 0 |  | 【LED済】 | 【LED済】 | 0 |  |  | 0 | 0 | 0
245 | 65 |  | 7 |  | 771 1床 | トラフ形 |  | 天付け | 間接照明 |  |  | 5000 |  | 直管蛍光灯 FHF16EX 【16W】 | 19 | 1 | 1 | 1 | 0 | 0 | 1 |  | 0 | 0 | 1 | 1 | 12 | 30 | 6.84 | 19 | 6.84 | 19 | 入力必須 | 入力必須 | 入力必須 | 1 | 1 | 入力必須 | #VALUE! | #VALUE! | ベッド灯上
246 | 65 |  | 7 |  | 771 1床 | トラフ形 |  | 直付 | 間接照明 |  |  | 5000 |  | 直管蛍光灯 FHF32EX 【32W】 | 35 | 1 | 2 | 2 | 0 | 0 | 2 |  | 0 | 0 | 2 | 2 | 12 | 30 | 25.2 | 70 | 25.2 | 70 | 入力必須 | 入力必須 | 入力必須 | 1 | 2 | 入力必須 | #VALUE! | #VALUE! | ベッド灯上
247 | 65 |  | 7 |  | 771 1床 | ダウンライト | φ150 | 埋込 |  |  |  | 5000 |  | コンパクト形蛍光灯 FDL27EX 【27W】 | 30 | 1 | 2 | 2 | 0 | 0 | 2 |  | 0 | 0 | 2 | 2 | 12 | 30 | 21.6 | 60 | 21.6 | 60 | 器具交換 | 入力必須 | 入力必須 | 1 | 2 | 入力必須 | #VALUE! | #VALUE! | 器具交換必須
248 | 65 |  | 7 |  | 771 1床 | ダウンライト | φ150 | 埋込 |  | 防水カバー |  | 3000 |  | 電球形蛍光灯 EFD15/12E (口金：E26) 【12W】 | 12 | 1 | 1 | 1 | 0 | 0 | 1 |  | 0 | 0 | 1 | 1 | 12 | 30 | 4.32 | 12 | 4.32 | 12 | 入力必須 | 入力必須 | 入力必須 | 1 | 1 | 入力必須 | #VALUE! | #VALUE!
249 | 65 |  | 7 |  | 771 1床 | ブラケット |  | 壁付け |  | カバー |  | 3000 |  | ミニクリプトン KR110V54W (口金：E17) 【54W】 | 54 | 1 | 1 | 1 | 0 | 0 | 1 |  | 0 | 0 | 1 | 1 | 12 | 30 | 19.44 | 54 | 19.44 | 54 | 入力必須 | 入力必須 | 入力必須 | 1 | 1 | 入力必須 | #VALUE! | #VALUE!
250 | 65 |  | 7 |  | 771 1床 | ダウンライト | φ75 | 埋込 | 常夜灯 |  |  | 3000 |  | 【器具LED済】 | 0 | 1 | 1 | 1 | 0 | 0 | 1 |  | 1 | 1 | 0 | 0 | 0 | 0 | 0 | 0 | 0 |  | 【LED済】 | 【LED済】 | 0 |  |  | 0 | 0 | 0
251 | 65 |  | 7 |  | 771 1床 | ベッド灯 |  | 壁付け |  |  |  | 3000 |  | 【器具LED済】 | 0 | 1 | 1 | 1 | 0 | 0 | 1 |  | 1 | 1 | 0 | 0 | 0 | 0 | 0 | 0 | 0 |  | 【LED済】 | 【LED済】 | 0 |  |  | 0 | 0 | 0
252 | 66 |  | 7 |  | 770 1床 | トラフ形 |  | 天付け | 間接照明 |  |  | 5000 |  | 直管蛍光灯 FHF16EX 【16W】 | 19 | 1 | 1 | 1 | 0 | 0 | 1 |  | 0 | 0 | 1 | 1 | 12 | 30 | 6.84 | 19 | 6.84 | 19 | 入力必須 | 入力必須 | 入力必須 | 1 | 1 | 入力必須 | #VALUE! | #VALUE! | ベッド灯上
253 | 66 |  | 7 |  | 770 1床 | トラフ形 |  | 直付 | 間接照明 |  |  | 5000 |  | 直管蛍光灯 FHF32EX 【32W】 | 35 | 1 | 2 | 2 | 0 | 0 | 2 |  | 0 | 0 | 2 | 2 | 12 | 30 | 25.2 | 70 | 25.2 | 70 | 入力必須 | 入力必須 | 入力必須 | 1 | 2 | 入力必須 | #VALUE! | #VALUE! | ベッド灯上
254 | 66 |  | 7 |  | 770 1床 | ダウンライト | φ150 | 埋込 |  |  |  | 5000 |  | コンパクト形蛍光灯 FDL27EX 【27W】 | 30 | 1 | 2 | 2 | 0 | 0 | 2 |  | 0 | 0 | 2 | 2 | 12 | 30 | 21.6 | 60 | 21.6 | 60 | 器具交換 | 入力必須 | 入力必須 | 1 | 2 | 入力必須 | #VALUE! | #VALUE! | 器具交換必須
255 | 66 |  | 7 |  | 770 1床 | ダウンライト | φ150 | 埋込 |  | 防水カバー |  | 3000 |  | 電球形蛍光灯 EFD15/12E (口金：E26) 【12W】 | 12 | 1 | 1 | 1 | 0 | 0 | 1 |  | 0 | 0 | 1 | 1 | 12 | 30 | 4.32 | 12 | 4.32 | 12 | 入力必須 | 入力必須 | 入力必須 | 1 | 1 | 入力必須 | #VALUE! | #VALUE!
256 | 66 |  | 7 |  | 770 1床 | ブラケット |  | 壁付け |  | カバー |  | 3000 |  | ミニクリプトン KR110V54W (口金：E17) 【54W】 | 54 | 1 | 1 | 1 | 0 | 0 | 1 |  | 0 | 0 | 1 | 1 | 12 | 30 | 19.44 | 54 | 19.44 | 54 | 入力必須 | 入力必須 | 入力必須 | 1 | 1 | 入力必須 | #VALUE! | #VALUE!
257 | 66 |  | 7 |  | 770 1床 | ダウンライト | φ75 | 埋込 | 常夜灯 |  |  | 3000 |  | 【器具LED済】 | 0 | 1 | 1 | 1 | 0 | 0 | 1 |  | 1 | 1 | 0 | 0 | 0 | 0 | 0 | 0 | 0 |  | 【LED済】 | 【LED済】 | 0 |  |  | 0 | 0 | 0
258 | 66 |  | 7 |  | 770 1床 | ベッド灯 |  | 壁付け |  |  |  | 3000 |  | 【器具LED済】 | 0 | 1 | 1 | 1 | 0 | 0 | 1 |  | 1 | 1 | 0 | 0 | 0 | 0 | 0 | 0 | 0 |  | 【LED済】 | 【LED済】 | 0 |  |  | 0 | 0 | 0
259 | 67 |  | 7 |  | 769 4床 | スクエア | □450 | 埋込 |  | 乳白カバー |  | 5000 |  | コンパクト形蛍光灯 FHP32E 【32W】 | 35 | 4 | 1 | 4 | 0 | 0 | 4 |  | 0 | 0 | 1 | 4 | 12 | 30 | 50.4 | 140 | 50.4 | 140 | 入力必須 | 入力必須 | 入力必須 | 4 | 1 | 入力必須 | #VALUE! | #VALUE!
260 | 67 |  | 7 |  | 769 4床 | ダウンライト | φ150 | 埋込 |  |  |  | 5000 |  | コンパクト形蛍光灯 FDL13EX 【13W】 | 16 | 1 | 1 | 1 | 0 | 0 | 1 |  | 0 | 0 | 1 | 1 | 12 | 30 | 5.76 | 16 | 5.76 | 16 | 器具交換 | 入力必須 | 入力必須 | 1 | 1 | 入力必須 | #VALUE! | #VALUE! | 器具交換必須
261 | 67 |  | 7 |  | 769 4床 | ベッド灯 |  | 壁付け |  |  |  | 5000 |  | 【器具LED済】 | 0 | 1 | 4 | 4 | 0 | 0 | 4 |  | 4 | 4 | 0 | 0 | 0 | 0 | 0 | 0 | 0 |  | 【LED済】 | 【LED済】 | 0 |  |  | 0 | 0 | 0
262 | 67 |  | 7 |  | 769 4床 | トラフ形 |  | 天付け | 間接照明 |  |  | 5000 |  | 直管蛍光灯 FHF16EX 【16W】 | 19 | 1 | 4 | 4 | 0 | 0 | 4 |  | 0 | 0 | 4 | 4 | 12 | 30 | 27.36 | 76 | 27.36 | 76 | 入力必須 | 入力必須 | 入力必須 | 1 | 4 | 入力必須 | #VALUE! | #VALUE!
263 | 67 |  | 7 |  | 769 4床 | トラフ形 |  | 天付け | 間接照明 |  |  | 5000 |  | 直管蛍光灯 FHF32EX 【32W】 | 35 | 1 | 4 | 4 | 0 | 0 | 4 |  | 0 | 0 | 4 | 4 | 12 | 30 | 50.4 | 140 | 50.4 | 140 | 入力必須 | 入力必須 | 入力必須 | 1 | 4 | 入力必須 | #VALUE! | #VALUE!
264 | 67 |  | 7 |  | 769 4床 | ブラケット |  | 壁付け |  |  |  | 3000 |  | ミニクリプトン KR110V54W (口金：E17) 【54W】 | 54 | 1 | 4 | 4 | 0 | 0 | 4 |  | 0 | 0 | 4 | 4 | 12 | 30 | 77.76 | 216 | 77.76 | 216 | 入力必須 | 入力必須 | 入力必須 | 1 | 4 | 入力必須 | #VALUE! | #VALUE!
265 | 67 |  | 7 |  | 769 4床 | ダウンライト | φ75 | 埋込 |  |  |  | 3000 |  | 【器具LED済】 | 0 | 1 | 1 | 1 | 0 | 0 | 1 |  | 1 | 1 | 0 | 0 | 0 | 0 | 0 | 0 | 0 |  | 【LED済】 | 【LED済】 | 0 |  |  | 0 | 0 | 0
266 | 68 |  | 7 |  | 768 4床 | スクエア | □450 | 埋込 |  | 乳白カバー |  | 5000 |  | コンパクト形蛍光灯 FHP32E 【32W】 | 35 | 4 | 1 | 4 | 0 | 0 | 4 |  | 0 | 0 | 1 | 4 | 12 | 30 | 50.4 | 140 | 50.4 | 140 | 入力必須 | 入力必須 | 入力必須 | 4 | 1 | 入力必須 | #VALUE! | #VALUE!
267 | 68 |  | 7 |  | 768 4床 | ダウンライト | φ150 | 埋込 |  |  |  | 5000 |  | コンパクト形蛍光灯 FDL13EX 【13W】 | 16 | 1 | 1 | 1 | 0 | 0 | 1 |  | 0 | 0 | 1 | 1 | 12 | 30 | 5.76 | 16 | 5.76 | 16 | 器具交換 | 入力必須 | 入力必須 | 1 | 1 | 入力必須 | #VALUE! | #VALUE! | 器具交換必須
268 | 68 |  | 7 |  | 768 4床 | ベッド灯 |  | 壁付け |  |  |  | 5000 |  | 【器具LED済】 | 0 | 1 | 4 | 4 | 0 | 0 | 4 |  | 4 | 4 | 0 | 0 | 0 | 0 | 0 | 0 | 0 |  | 【LED済】 | 【LED済】 | 0 |  |  | 0 | 0 | 0
269 | 68 |  | 7 |  | 768 4床 | トラフ形 |  | 天付け | 間接照明 |  |  | 5000 |  | 直管蛍光灯 FHF16EX 【16W】 | 19 | 1 | 4 | 4 | 0 | 0 | 4 |  | 0 | 0 | 4 | 4 | 12 | 30 | 27.36 | 76 | 27.36 | 76 | 入力必須 | 入力必須 | 入力必須 | 1 | 4 | 入力必須 | #VALUE! | #VALUE!
270 | 68 |  | 7 |  | 768 4床 | トラフ形 |  | 天付け | 間接照明 |  |  | 5000 |  | 直管蛍光灯 FHF32EX 【32W】 | 35 | 1 | 4 | 4 | 0 | 0 | 4 |  | 0 | 0 | 4 | 4 | 12 | 30 | 50.4 | 140 | 50.4 | 140 | 入力必須 | 入力必須 | 入力必須 | 1 | 4 | 入力必須 | #VALUE! | #VALUE!
271 | 68 |  | 7 |  | 768 4床 | ブラケット |  | 壁付け |  |  |  | 3000 |  | ミニクリプトン KR110V54W (口金：E17) 【54W】 | 54 | 1 | 4 | 4 | 0 | 0 | 4 |  | 0 | 0 | 4 | 4 | 12 | 30 | 77.76 | 216 | 77.76 | 216 | 入力必須 | 入力必須 | 入力必須 | 1 | 4 | 入力必須 | #VALUE! | #VALUE!
272 | 68 |  | 7 |  | 768 4床 | ダウンライト | φ75 | 埋込 |  |  |  | 3000 |  | 【器具LED済】 | 0 | 1 | 1 | 1 | 0 | 0 | 1 |  | 1 | 1 | 0 | 0 | 0 | 0 | 0 | 0 | 0 |  | 【LED済】 | 【LED済】 | 0 |  |  | 0 | 0 | 0
273 | 69 |  | 7 |  | 767 1床 | ダウンライト | φ75 | 埋込 | 常夜灯 |  |  | 3000 |  | 【器具LED済】 | 0 | 1 | 1 | 1 | 0 | 0 | 1 |  | 1 | 1 | 0 | 0 | 0 | 0 | 0 | 0 | 0 |  | 【LED済】 | 【LED済】 | 0 |  |  | 0 | 0 | 0
274 | 69 |  | 7 |  | 767 1床 | トラフ形 |  | 天付け | 間接照明 |  |  | 5000 |  | 直管蛍光灯 FHF16EX 【16W】 | 19 | 1 | 1 | 1 | 0 | 0 | 1 |  | 0 | 0 | 1 | 1 | 12 | 30 | 6.84 | 19 | 6.84 | 19 | 入力必須 | 入力必須 | 入力必須 | 1 | 1 | 入力必須 | #VALUE! | #VALUE! | ベッド灯上
275 | 69 |  | 7 |  | 767 1床 | トラフ形 |  | 直付 | 間接照明 |  |  | 5000 |  | 直管蛍光灯 FHF32EX 【32W】 | 35 | 1 | 2 | 2 | 0 | 0 | 2 |  | 0 | 0 | 2 | 2 | 12 | 30 | 25.2 | 70 | 25.2 | 70 | 入力必須 | 入力必須 | 入力必須 | 1 | 2 | 入力必須 | #VALUE! | #VALUE! | ベッド灯上
276 | 69 |  | 7 |  | 767 1床 | ダウンライト | φ150 | 埋込 |  |  |  | 5000 |  | コンパクト形蛍光灯 FDL27EX 【27W】 | 30 | 1 | 2 | 2 | 0 | 0 | 2 |  | 0 | 0 | 2 | 2 | 12 | 30 | 21.6 | 60 | 21.6 | 60 | 器具交換 | 入力必須 | 入力必須 | 1 | 2 | 入力必須 | #VALUE! | #VALUE! | 器具交換必須
277 | 69 |  | 7 |  | 767 1床 | ダウンライト | φ150 | 埋込 |  | 防水カバー |  | 3000 |  | 電球形蛍光灯 EFD15/12E (口金：E26) 【12W】 | 12 | 1 | 1 | 1 | 0 | 0 | 1 |  | 0 | 0 | 1 | 1 | 12 | 30 | 4.32 | 12 | 4.32 | 12 | 入力必須 | 入力必須 | 入力必須 | 1 | 1 | 入力必須 | #VALUE! | #VALUE!
278 | 69 |  | 7 |  | 767 1床 | ブラケット |  | 壁付け |  | カバー |  | 3000 |  | ミニクリプトン KR110V54W (口金：E17) 【54W】 | 54 | 1 | 1 | 1 | 0 | 0 | 1 |  | 0 | 0 | 1 | 1 | 12 | 30 | 19.44 | 54 | 19.44 | 54 | 入力必須 | 入力必須 | 入力必須 | 1 | 1 | 入力必須 | #VALUE! | #VALUE!
279 | 69 |  | 7 |  | 767 1床 | ベッド灯 |  | 壁付け |  |  |  | 3000 |  | 【器具LED済】 | 0 | 1 | 1 | 1 | 0 | 0 | 1 |  | 1 | 1 | 0 | 0 | 0 | 0 | 0 | 0 | 0 |  | 【LED済】 | 【LED済】 | 0 |  |  | 0 | 0 | 0
280 | 70 |  | 7 |  | 766 1床 | トラフ形 |  | 天付け | 間接照明 |  |  | 5000 |  | 直管蛍光灯 FHF16EX 【16W】 | 19 | 1 | 1 | 1 | 0 | 0 | 1 |  | 0 | 0 | 1 | 1 | 12 | 30 | 6.84 | 19 | 6.84 | 19 | 入力必須 | 入力必須 | 入力必須 | 1 | 1 | 入力必須 | #VALUE! | #VALUE! | ベッド灯上
281 | 70 |  | 7 |  | 766 1床 | トラフ形 |  | 直付 | 間接照明 |  |  | 5000 |  | 直管蛍光灯 FHF32EX 【32W】 | 35 | 1 | 2 | 2 | 0 | 0 | 2 |  | 0 | 0 | 2 | 2 | 12 | 30 | 25.2 | 70 | 25.2 | 70 | 入力必須 | 入力必須 | 入力必須 | 1 | 2 | 入力必須 | #VALUE! | #VALUE! | ベッド灯上
282 | 70 |  | 7 |  | 766 1床 | ダウンライト | φ150 | 埋込 |  |  |  | 5000 |  | コンパクト形蛍光灯 FDL27EX 【27W】 | 30 | 1 | 2 | 2 | 0 | 0 | 2 |  | 0 | 0 | 2 | 2 | 12 | 30 | 21.6 | 60 | 21.6 | 60 | 器具交換 | 入力必須 | 入力必須 | 1 | 2 | 入力必須 | #VALUE! | #VALUE! | 器具交換必須
283 | 70 |  | 7 |  | 766 1床 | ダウンライト | φ150 | 埋込 |  | 防水カバー |  | 3000 |  | 電球形蛍光灯 EFD15/12E (口金：E26) 【12W】 | 12 | 1 | 1 | 1 | 0 | 0 | 1 |  | 0 | 0 | 1 | 1 | 12 | 30 | 4.32 | 12 | 4.32 | 12 | 入力必須 | 入力必須 | 入力必須 | 1 | 1 | 入力必須 | #VALUE! | #VALUE!
284 | 70 |  | 7 |  | 766 1床 | ブラケット |  | 壁付け |  | カバー |  | 3000 |  | ミニクリプトン KR110V54W (口金：E17) 【54W】 | 54 | 1 | 1 | 1 | 0 | 0 | 1 |  | 0 | 0 | 1 | 1 | 12 | 30 | 19.44 | 54 | 19.44 | 54 | 入力必須 | 入力必須 | 入力必須 | 1 | 1 | 入力必須 | #VALUE! | #VALUE!
285 | 70 |  | 7 |  | 766 1床 | ダウンライト | φ75 | 埋込 | 常夜灯 |  |  | 3000 |  | 【器具LED済】 | 0 | 1 | 1 | 1 | 0 | 0 | 1 |  | 1 | 1 | 0 | 0 | 0 | 0 | 0 | 0 | 0 |  | 【LED済】 | 【LED済】 | 0 |  |  | 0 | 0 | 0
286 | 70 |  | 7 |  | 766 1床 | ベッド灯 |  | 壁付け |  |  |  | 3000 |  | 【器具LED済】 | 0 | 1 | 1 | 1 | 0 | 0 | 1 |  | 1 | 1 | 0 | 0 | 0 | 0 | 0 | 0 | 0 |  | 【LED済】 | 【LED済】 | 0 |  |  | 0 | 0 | 0
287 | 71 |  | 7 |  | 765 1床 | トラフ形 |  | 天付け | 間接照明 |  |  | 5000 |  | 直管蛍光灯 FHF16EX 【16W】 | 19 | 1 | 1 | 1 | 0 | 0 | 1 |  | 0 | 0 | 1 | 1 | 12 | 30 | 6.84 | 19 | 6.84 | 19 | 入力必須 | 入力必須 | 入力必須 | 1 | 1 | 入力必須 | #VALUE! | #VALUE! | ベッド灯上
288 | 71 |  | 7 |  | 765 1床 | トラフ形 |  | 直付 | 間接照明 |  |  | 5000 |  | 直管蛍光灯 FHF32EX 【32W】 | 35 | 1 | 2 | 2 | 0 | 0 | 2 |  | 0 | 0 | 2 | 2 | 12 | 30 | 25.2 | 70 | 25.2 | 70 | 入力必須 | 入力必須 | 入力必須 | 1 | 2 | 入力必須 | #VALUE! | #VALUE! | ベッド灯上
289 | 71 |  | 7 |  | 765 1床 | ダウンライト | φ150 | 埋込 |  |  |  | 5000 |  | コンパクト形蛍光灯 FDL27EX 【27W】 | 30 | 1 | 2 | 2 | 0 | 0 | 2 |  | 0 | 0 | 2 | 2 | 12 | 30 | 21.6 | 60 | 21.6 | 60 | 器具交換 | 入力必須 | 入力必須 | 1 | 2 | 入力必須 | #VALUE! | #VALUE! | 器具交換必須
290 | 71 |  | 7 |  | 765 1床 | ダウンライト | φ150 | 埋込 |  | 防水カバー |  | 3000 |  | 電球形蛍光灯 EFD15/12E (口金：E26) 【12W】 | 12 | 1 | 1 | 1 | 0 | 0 | 1 |  | 0 | 0 | 1 | 1 | 12 | 30 | 4.32 | 12 | 4.32 | 12 | 入力必須 | 入力必須 | 入力必須 | 1 | 1 | 入力必須 | #VALUE! | #VALUE!
291 | 71 |  | 7 |  | 765 1床 | ブラケット |  | 壁付け |  | カバー |  | 3000 |  | ミニクリプトン KR110V54W (口金：E17) 【54W】 | 54 | 1 | 1 | 1 | 0 | 0 | 1 |  | 0 | 0 | 1 | 1 | 12 | 30 | 19.44 | 54 | 19.44 | 54 | 入力必須 | 入力必須 | 入力必須 | 1 | 1 | 入力必須 | #VALUE! | #VALUE!
292 | 71 |  | 7 |  | 765 1床 | ダウンライト | φ75 | 埋込 | 常夜灯 |  |  | 3000 |  | 【器具LED済】 | 0 | 1 | 1 | 1 | 0 | 0 | 1 |  | 1 | 1 | 0 | 0 | 0 | 0 | 0 | 0 | 0 |  | 【LED済】 | 【LED済】 | 0 |  |  | 0 | 0 | 0
293 | 71 |  | 7 |  | 765 1床 | ベッド灯 |  | 壁付け |  |  |  | 3000 |  | 【器具LED済】 | 0 | 1 | 1 | 1 | 0 | 0 | 1 |  | 1 | 1 | 0 | 0 | 0 | 0 | 0 | 0 | 0 |  | 【LED済】 | 【LED済】 | 0 |  |  | 0 | 0 | 0
294 | 72 |  | 7 |  | 764 4床 | スクエア | □450 | 埋込 |  | 乳白カバー |  | 5000 |  | コンパクト形蛍光灯 FHP32E 【32W】 | 35 | 4 | 1 | 4 | 0 | 0 | 4 |  | 0 | 0 | 1 | 4 | 12 | 30 | 50.4 | 140 | 50.4 | 140 | 入力必須 | 入力必須 | 入力必須 | 4 | 1 | 入力必須 | #VALUE! | #VALUE!
295 | 72 |  | 7 |  | 764 4床 | ダウンライト | φ150 | 埋込 |  |  |  | 5000 |  | コンパクト形蛍光灯 FDL13EX 【13W】 | 16 | 1 | 1 | 1 | 0 | 0 | 1 |  | 0 | 0 | 1 | 1 | 12 | 30 | 5.76 | 16 | 5.76 | 16 | 器具交換 | 入力必須 | 入力必須 | 1 | 1 | 入力必須 | #VALUE! | #VALUE! | 器具交換必須
296 | 72 |  | 7 |  | 764 4床 | ベッド灯 |  | 壁付け |  |  |  | 5000 |  | 【器具LED済】 | 0 | 1 | 4 | 4 | 0 | 0 | 4 |  | 4 | 4 | 0 | 0 | 0 | 0 | 0 | 0 | 0 |  | 【LED済】 | 【LED済】 | 0 |  |  | 0 | 0 | 0
297 | 72 |  | 7 |  | 764 4床 | トラフ形 |  | 天付け | 間接照明 |  |  | 5000 |  | 直管蛍光灯 FHF16EX 【16W】 | 19 | 1 | 4 | 4 | 0 | 0 | 4 |  | 0 | 0 | 4 | 4 | 12 | 30 | 27.36 | 76 | 27.36 | 76 | 入力必須 | 入力必須 | 入力必須 | 1 | 4 | 入力必須 | #VALUE! | #VALUE!
298 | 72 |  | 7 |  | 764 4床 | トラフ形 |  | 天付け | 間接照明 |  |  | 5000 |  | 直管蛍光灯 FHF32EX 【32W】 | 35 | 1 | 4 | 4 | 0 | 0 | 4 |  | 0 | 0 | 4 | 4 | 12 | 30 | 50.4 | 140 | 50.4 | 140 | 入力必須 | 入力必須 | 入力必須 | 1 | 4 | 入力必須 | #VALUE! | #VALUE!
299 | 72 |  | 7 |  | 764 4床 | ブラケット |  | 壁付け |  |  |  | 3000 |  | ミニクリプトン KR110V54W (口金：E17) 【54W】 | 54 | 1 | 4 | 4 | 0 | 0 | 4 |  | 0 | 0 | 4 | 4 | 12 | 30 | 77.76 | 216 | 77.76 | 216 | 入力必須 | 入力必須 | 入力必須 | 1 | 4 | 入力必須 | #VALUE! | #VALUE!
300 | 72 |  | 7 |  | 764 4床 | ダウンライト | φ75 | 埋込 |  |  |  | 3000 |  | 【器具LED済】 | 0 | 1 | 1 | 1 | 0 | 0 | 1 |  | 1 | 1 | 0 | 0 | 0 | 0 | 0 | 0 | 0 |  | 【LED済】 | 【LED済】 | 0 |  |  | 0 | 0 | 0
301 | 73 |  | 7 |  | 763 4床 | スクエア | □450 | 埋込 |  | 乳白カバー |  | 5000 |  | コンパクト形蛍光灯 FHP32E 【32W】 | 35 | 4 | 1 | 4 | 0 | 0 | 4 |  | 0 | 0 | 1 | 4 | 12 | 30 | 50.4 | 140 | 50.4 | 140 | 入力必須 | 入力必須 | 入力必須 | 4 | 1 | 入力必須 | #VALUE! | #VALUE! | 重症病室
302 | 73 |  | 7 |  | 763 4床 | ベッド灯 |  | 壁付け |  |  |  | 5000 |  | 【器具LED済】 | 0 | 1 | 4 | 4 | 0 | 0 | 4 |  | 4 | 4 | 0 | 0 | 0 | 0 | 0 | 0 | 0 |  | 【LED済】 | 【LED済】 | 0 |  |  | 0 | 0 | 0
303 | 73 |  | 7 |  | 763 4床 | トラフ形 |  | 天付け | 間接照明 |  |  | 5000 |  | 直管蛍光灯 FHF16EX 【16W】 | 19 | 1 | 4 | 4 | 0 | 0 | 4 |  | 0 | 0 | 4 | 4 | 12 | 30 | 27.36 | 76 | 27.36 | 76 | 入力必須 | 入力必須 | 入力必須 | 1 | 4 | 入力必須 | #VALUE! | #VALUE!
304 | 73 |  | 7 |  | 763 4床 | トラフ形 |  | 天付け | 間接照明 |  |  | 5000 |  | 直管蛍光灯 FHF32EX 【32W】 | 35 | 1 | 4 | 4 | 0 | 0 | 4 |  | 0 | 0 | 4 | 4 | 12 | 30 | 50.4 | 140 | 50.4 | 140 | 入力必須 | 入力必須 | 入力必須 | 1 | 4 | 入力必須 | #VALUE! | #VALUE!
305 | 73 |  | 7 |  | 763 4床 | ダウンライト | φ75 | 埋込 |  |  |  | 3000 |  | 【器具LED済】 | 0 | 1 | 1 | 1 | 0 | 0 | 1 |  | 1 | 1 | 0 | 0 | 0 | 0 | 0 | 0 | 0 |  | 【LED済】 | 【LED済】 | 0 |  |  | 0 | 0 | 0
306 | 73 |  | 7 |  | 763 4床 | ダウンライト | φ150 | 埋込 |  |  |  | 5000 |  | コンパクト形蛍光灯 FDL18EX 【18W】 | 21 | 1 | 1 | 1 | 0 | 0 | 1 |  | 0 | 0 | 1 | 1 | 12 | 30 | 7.56 | 21 | 7.56 | 21 | 器具交換 | 入力必須 | 入力必須 | 1 | 1 | 入力必須 | #VALUE! | #VALUE! | 器具交換必須
307 | 73 |  | 7 |  | 763 4床 | ブラケット |  | 壁付け |  | カバー |  | 5000 |  | 直管蛍光灯 FL20S 【20W】 | 23 | 1 | 1 | 1 | 0 | 0 | 1 |  | 0 | 0 | 1 | 1 | 12 | 30 | 8.28 | 23 | 8.28 | 23 | 入力必須 | 入力必須 | 入力必須 | 1 | 1 | 入力必須 | #VALUE! | #VALUE!
308 | 74 |  | 7 |  | 762 1床 | ダウンライト | φ150 | 埋込 |  |  |  | 5000 |  | コンパクト形蛍光灯 FDL27EX 【27W】 | 30 | 1 | 4 | 4 | 0 | 0 | 4 |  | 0 | 0 | 4 | 4 | 12 | 30 | 43.2 | 120 | 43.2 | 120 | 器具交換 | 入力必須 | 入力必須 | 1 | 4 | 入力必須 | #VALUE! | #VALUE! | 器具交換必須
309 | 74 |  | 7 |  | 762 1床 | ベッド灯 |  | 壁付け |  |  |  | 5000 |  | 【器具LED済】 | 0 | 1 | 1 | 1 | 0 | 0 | 1 |  | 1 | 1 | 0 | 0 | 0 | 0 | 0 | 0 | 0 |  | 【LED済】 | 【LED済】 | 0 |  |  | 0 | 0 | 0
310 | 74 |  | 7 |  | 762 1床 | トラフ形 |  | 天付け | 間接照明 | カバー |  | 5000 |  | 直管蛍光灯 FHF16EX 【16W】 | 19 | 1 | 1 | 1 | 0 | 0 | 1 |  | 0 | 0 | 1 | 1 | 12 | 30 | 6.84 | 19 | 6.84 | 19 | 入力必須 | 入力必須 | 入力必須 | 1 | 1 | 入力必須 | #VALUE! | #VALUE!
311 | 74 |  | 7 |  | 762 1床 | トラフ形 |  | 天付け | 間接照明 | カバー |  | 5000 |  | 直管蛍光灯 FHF32EX 【32W】 | 35 | 1 | 1 | 1 | 0 | 0 | 1 |  | 0 | 0 | 1 | 1 | 12 | 30 | 12.6 | 35 | 12.6 | 35 | 入力必須 | 入力必須 | 入力必須 | 1 | 1 | 入力必須 | #VALUE! | #VALUE!
312 | 74 |  | 7 |  | 762 1床 | ブラケット |  | 壁付け |  | カバー |  | 3000 |  | ミニクリプトン KR110V54W (口金：E17) 【54W】 | 54 | 1 | 1 | 1 | 0 | 0 | 1 |  | 0 | 0 | 1 | 1 | 12 | 30 | 19.44 | 54 | 19.44 | 54 | 入力必須 | 入力必須 | 入力必須 | 1 | 1 | 入力必須 | #VALUE! | #VALUE!
313 | 75 |  | 7 |  | 761 1床 | ダウンライト | φ150 | 埋込 |  |  |  | 5000 |  | コンパクト形蛍光灯 FDL27EX 【27W】 | 30 | 1 | 4 | 4 | 0 | 0 | 4 |  | 0 | 0 | 4 | 4 | 12 | 30 | 43.2 | 120 | 43.2 | 120 | 器具交換 | 入力必須 | 入力必須 | 1 | 4 | 入力必須 | #VALUE! | #VALUE! | 器具交換必須
314 | 75 |  | 7 |  | 761 1床 | ベッド灯 |  | 壁付け |  |  |  | 5000 |  | 【器具LED済】 | 0 | 1 | 1 | 1 | 0 | 0 | 1 |  | 1 | 1 | 0 | 0 | 0 | 0 | 0 | 0 | 0 |  | 【LED済】 | 【LED済】 | 0 |  |  | 0 | 0 | 0
315 | 75 |  | 7 |  | 761 1床 | トラフ形 |  | 天付け | 間接照明 | カバー |  | 5000 |  | 直管蛍光灯 FHF16EX 【16W】 | 19 | 1 | 1 | 1 | 0 | 0 | 1 |  | 0 | 0 | 1 | 1 | 12 | 30 | 6.84 | 19 | 6.84 | 19 | 入力必須 | 入力必須 | 入力必須 | 1 | 1 | 入力必須 | #VALUE! | #VALUE!
316 | 75 |  | 7 |  | 761 1床 | トラフ形 |  | 天付け | 間接照明 | カバー |  | 5000 |  | 直管蛍光灯 FHF32EX 【32W】 | 35 | 1 | 1 | 1 | 0 | 0 | 1 |  | 0 | 0 | 1 | 1 | 12 | 30 | 12.6 | 35 | 12.6 | 35 | 入力必須 | 入力必須 | 入力必須 | 1 | 1 | 入力必須 | #VALUE! | #VALUE!
317 | 75 |  | 7 |  | 761 1床 | ブラケット |  | 壁付け |  | カバー |  | 3000 |  | ミニクリプトン KR110V54W (口金：E17) 【54W】 | 54 | 1 | 1 | 1 | 0 | 0 | 1 |  | 0 | 0 | 1 | 1 | 12 | 30 | 19.44 | 54 | 19.44 | 54 | 入力必須 | 入力必須 | 入力必須 | 1 | 1 | 入力必須 | #VALUE! | #VALUE!
318 | 76 |  | 7 |  | 760 1床 | ベッド灯 |  | 壁付け |  |  |  | 5000 |  | 【器具LED済】 | 0 | 1 | 1 | 1 | 0 | 0 | 1 |  | 1 | 1 | 0 | 0 | 0 | 0 | 0 | 0 | 0 |  | 【LED済】 | 【LED済】 | 0 |  |  | 0 | 0 | 0
319 | 76 |  | 7 |  | 760 1床 | ダウンライト | φ150 | 埋込 |  |  |  | 5000 |  | コンパクト形蛍光灯 FDL27EX 【27W】 | 30 | 1 | 4 | 4 | 0 | 0 | 4 |  | 0 | 0 | 4 | 4 | 12 | 30 | 43.2 | 120 | 43.2 | 120 | 器具交換 | 入力必須 | 入力必須 | 1 | 4 | 入力必須 | #VALUE! | #VALUE! | 器具交換必須
320 | 76 |  | 7 |  | 760 1床 | トラフ形 |  | 天付け | 間接照明 | カバー |  | 5000 |  | 直管蛍光灯 FHF16EX 【16W】 | 19 | 1 | 1 | 1 | 0 | 0 | 1 |  | 0 | 0 | 1 | 1 | 12 | 30 | 6.84 | 19 | 6.84 | 19 | 入力必須 | 入力必須 | 入力必須 | 1 | 1 | 入力必須 | #VALUE! | #VALUE!
321 | 76 |  | 7 |  | 760 1床 | トラフ形 |  | 天付け | 間接照明 | カバー |  | 5000 |  | 直管蛍光灯 FHF32EX 【32W】 | 35 | 1 | 1 | 1 | 0 | 0 | 1 |  | 0 | 0 | 1 | 1 | 12 | 30 | 12.6 | 35 | 12.6 | 35 | 入力必須 | 入力必須 | 入力必須 | 1 | 1 | 入力必須 | #VALUE! | #VALUE!
322 | 76 |  | 7 |  | 760 1床 | ブラケット |  | 壁付け |  | カバー |  | 3000 |  | ミニクリプトン KR110V54W (口金：E17) 【54W】 | 54 | 1 | 1 | 1 | 0 | 0 | 1 |  | 0 | 0 | 1 | 1 | 12 | 30 | 19.44 | 54 | 19.44 | 54 | 入力必須 | 入力必須 | 入力必須 | 1 | 1 | 入力必須 | #VALUE! | #VALUE!
323 | 77 |  | 7 |  | 759 4床 | スクエア | □450 | 埋込 |  | 乳白カバー |  | 5000 |  | コンパクト形蛍光灯 FHP32E 【32W】 | 35 | 4 | 1 | 4 | 0 | 0 | 4 |  | 0 | 0 | 1 | 4 | 12 | 30 | 50.4 | 140 | 50.4 | 140 | 入力必須 | 入力必須 | 入力必須 | 4 | 1 | 入力必須 | #VALUE! | #VALUE! | 重症病室
324 | 77 |  | 7 |  | 759 4床 | ベッド灯 |  | 壁付け |  |  |  | 5000 |  | 【器具LED済】 | 0 | 1 | 4 | 4 | 0 | 0 | 4 |  | 4 | 4 | 0 | 0 | 0 | 0 | 0 | 0 | 0 |  | 【LED済】 | 【LED済】 | 0 |  |  | 0 | 0 | 0
325 | 77 |  | 7 |  | 759 4床 | トラフ形 |  | 天付け | 間接照明 |  |  | 5000 |  | 直管蛍光灯 FHF16EX 【16W】 | 19 | 1 | 4 | 4 | 0 | 0 | 4 |  | 0 | 0 | 4 | 4 | 12 | 30 | 27.36 | 76 | 27.36 | 76 | 入力必須 | 入力必須 | 入力必須 | 1 | 4 | 入力必須 | #VALUE! | #VALUE!
326 | 77 |  | 7 |  | 759 4床 | トラフ形 |  | 天付け | 間接照明 |  |  | 5000 |  | 直管蛍光灯 FHF32EX 【32W】 | 35 | 1 | 4 | 4 | 0 | 0 | 4 |  | 0 | 0 | 4 | 4 | 12 | 30 | 50.4 | 140 | 50.4 | 140 | 入力必須 | 入力必須 | 入力必須 | 1 | 4 | 入力必須 | #VALUE! | #VALUE!
327 | 77 |  | 7 |  | 759 4床 | ダウンライト | φ75 | 埋込 |  |  |  | 3000 |  | 【器具LED済】 | 0 | 1 | 1 | 1 | 0 | 0 | 1 |  | 1 | 1 | 0 | 0 | 0 | 0 | 0 | 0 | 0 |  | 【LED済】 | 【LED済】 | 0 |  |  | 0 | 0 | 0
328 | 77 |  | 7 |  | 759 4床 | ダウンライト | φ150 | 埋込 |  |  |  | 5000 |  | コンパクト形蛍光灯 FDL18EX 【18W】 | 21 | 1 | 1 | 1 | 0 | 0 | 1 |  | 0 | 0 | 1 | 1 | 12 | 30 | 7.56 | 21 | 7.56 | 21 | 器具交換 | 入力必須 | 入力必須 | 1 | 1 | 入力必須 | #VALUE! | #VALUE! | 器具交換必須
329 | 77 |  | 7 |  | 759 4床 | ブラケット |  | 壁付け |  | カバー |  | 5000 |  | 直管蛍光灯 FL20S 【20W】 | 23 | 1 | 1 | 1 | 0 | 0 | 1 |  | 0 | 0 | 1 | 1 | 12 | 30 | 8.28 | 23 | 8.28 | 23 | 入力必須 | 入力必須 | 入力必須 | 1 | 1 | 入力必須 | #VALUE! | #VALUE!
330 | 78 |  | 7 |  | 758 特床 | ダウンライト | φ150 | 埋込 |  |  |  | 5000 |  | コンパクト形蛍光灯 FDL27EX 【27W】 | 30 | 1 | 3 | 3 | 0 | 0 | 3 |  | 0 | 0 | 3 | 3 | 12 | 30 | 32.4 | 90 | 32.4 | 90 | 器具交換 | 入力必須 | 入力必須 | 1 | 3 | 入力必須 | #VALUE! | #VALUE! | 器具交換必須
331 | 78 |  | 7 |  | 758 特床 | ダウンライト | φ150 | 埋込 |  | カバー |  | 3000 |  | コンパクト形蛍光灯 FDL27EX 【27W】 | 30 | 1 | 3 | 3 | 0 | 0 | 3 |  | 0 | 0 | 3 | 3 | 12 | 30 | 32.4 | 90 | 32.4 | 90 | 器具交換 | 入力必須 | 入力必須 | 1 | 3 | 入力必須 | #VALUE! | #VALUE! | 器具交換必須
332 | 78 |  | 7 |  | 758 特床 | ベッド灯 |  | 壁付け |  |  |  | 5000 |  | 【器具LED済】 | 0 | 1 | 1 | 1 | 0 | 0 | 1 |  | 1 | 1 | 0 | 0 | 0 | 0 | 0 | 0 | 0 |  | 【LED済】 | 【LED済】 | 0 |  |  | 0 | 0 | 0
333 | 78 |  | 7 |  | 758 特床 | トラフ形 |  | 天付け | 間接照明 | カバー |  | 5000 |  | 直管蛍光灯 FHF32EX 【32W】 | 35 | 1 | 4 | 4 | 0 | 0 | 4 |  | 0 | 0 | 4 | 4 | 12 | 30 | 50.4 | 140 | 50.4 | 140 | 入力必須 | 入力必須 | 入力必須 | 1 | 4 | 入力必須 | #VALUE! | #VALUE!
334 | 78 |  | 7 |  | 758 特床 | ブラケット |  | 壁付け |  | 防水カバー |  | 3000 |  | 電球形蛍光灯 EFD15/12E (口金：E26) 【12W】 | 12 | 1 | 1 | 1 | 0 | 0 | 1 |  | 0 | 0 | 1 | 1 | 12 | 30 | 4.32 | 12 | 4.32 | 12 | 入力必須 | 入力必須 | 入力必須 | 1 | 1 | 入力必須 | #VALUE! | #VALUE!
335 | 78 |  | 7 |  | 758 特床 | 流し元灯 |  | 天付け |  |  |  | 5000 |  | 直管蛍光灯 FL15 【15W】 | 18 | 1 | 1 | 1 | 0 | 0 | 1 |  | 0 | 0 | 1 | 1 | 12 | 30 | 6.48 | 18 | 6.48 | 18 | 入力必須 | 入力必須 | 入力必須 | 1 | 1 | 入力必須 | #VALUE! | #VALUE!
336 | 78 |  | 7 |  | 758 特床 | ダウンライト | φ75 | 埋込 | 常夜灯 |  |  | 3000 |  | 【器具LED済】 | 0 | 1 | 1 | 1 | 0 | 0 | 1 |  | 1 | 1 | 0 | 0 | 0 | 0 | 0 | 0 | 0 |  | 【LED済】 | 【LED済】 | 0 |  |  | 0 | 0 | 0
337 | 79 |  | 7 |  | 757 1床 | トラフ形 |  | 天付け | 間接照明 |  |  | 5000 |  | 直管蛍光灯 FHF16EX 【16W】 | 19 | 1 | 1 | 1 | 0 | 0 | 1 |  | 0 | 0 | 1 | 1 | 12 | 30 | 6.84 | 19 | 6.84 | 19 | 入力必須 | 入力必須 | 入力必須 | 1 | 1 | 入力必須 | #VALUE! | #VALUE! | ベッド灯上
338 | 79 |  | 7 |  | 757 1床 | トラフ形 |  | 直付 | 間接照明 |  |  | 5000 |  | 直管蛍光灯 FHF32EX 【32W】 | 35 | 1 | 2 | 2 | 0 | 0 | 2 |  | 0 | 0 | 2 | 2 | 12 | 30 | 25.2 | 70 | 25.2 | 70 | 入力必須 | 入力必須 | 入力必須 | 1 | 2 | 入力必須 | #VALUE! | #VALUE! | ベッド灯上
339 | 79 |  | 7 |  | 757 1床 | ダウンライト | φ150 | 埋込 |  |  |  | 5000 |  | コンパクト形蛍光灯 FDL27EX 【27W】 | 30 | 1 | 2 | 2 | 0 | 0 | 2 |  | 0 | 0 | 2 | 2 | 12 | 30 | 21.6 | 60 | 21.6 | 60 | 器具交換 | 入力必須 | 入力必須 | 1 | 2 | 入力必須 | #VALUE! | #VALUE! | 器具交換必須
340 | 79 |  | 7 |  | 757 1床 | ダウンライト | φ150 | 埋込 |  | 防水カバー |  | 3000 |  | 電球形蛍光灯 EFD15/12E (口金：E26) 【12W】 | 12 | 1 | 1 | 1 | 0 | 0 | 1 |  | 0 | 0 | 1 | 1 | 12 | 30 | 4.32 | 12 | 4.32 | 12 | 入力必須 | 入力必須 | 入力必須 | 1 | 1 | 入力必須 | #VALUE! | #VALUE!
341 | 79 |  | 7 |  | 757 1床 | ブラケット |  | 壁付け |  | カバー |  | 3000 |  | ミニクリプトン KR110V54W (口金：E17) 【54W】 | 54 | 1 | 1 | 1 | 0 | 0 | 1 |  | 0 | 0 | 1 | 1 | 12 | 30 | 19.44 | 54 | 19.44 | 54 | 入力必須 | 入力必須 | 入力必須 | 1 | 1 | 入力必須 | #VALUE! | #VALUE!
342 | 79 |  | 7 |  | 757 1床 | ダウンライト | φ75 | 埋込 | 常夜灯 |  |  | 3000 |  | 【器具LED済】 | 0 | 1 | 1 | 1 | 0 | 0 | 1 |  | 1 | 1 | 0 | 0 | 0 | 0 | 0 | 0 | 0 |  | 【LED済】 | 【LED済】 | 0 |  |  | 0 | 0 | 0
343 | 79 |  | 7 |  | 757 1床 | ベッド灯 |  | 壁付け |  |  |  | 3000 |  | 【器具LED済】 | 0 | 1 | 1 | 1 | 0 | 0 | 1 |  | 1 | 1 | 0 | 0 | 0 | 0 | 0 | 0 | 0 |  | 【LED済】 | 【LED済】 | 0 |  |  | 0 | 0 | 0
344 | 80 |  | 7 |  | 756 1床 | トラフ形 |  | 天付け | 間接照明 |  |  | 5000 |  | 直管蛍光灯 FHF16EX 【16W】 | 19 | 1 | 1 | 1 | 0 | 0 | 1 |  | 0 | 0 | 1 | 1 | 12 | 30 | 6.84 | 19 | 6.84 | 19 | 入力必須 | 入力必須 | 入力必須 | 1 | 1 | 入力必須 | #VALUE! | #VALUE! | ベッド灯上
345 | 80 |  | 7 |  | 756 1床 | トラフ形 |  | 直付 | 間接照明 |  |  | 5000 |  | 直管蛍光灯 FHF32EX 【32W】 | 35 | 1 | 2 | 2 | 0 | 0 | 2 |  | 0 | 0 | 2 | 2 | 12 | 30 | 25.2 | 70 | 25.2 | 70 | 入力必須 | 入力必須 | 入力必須 | 1 | 2 | 入力必須 | #VALUE! | #VALUE! | ベッド灯上
346 | 80 |  | 7 |  | 756 1床 | ダウンライト | φ150 | 埋込 |  |  |  | 5000 |  | コンパクト形蛍光灯 FDL27EX 【27W】 | 30 | 1 | 2 | 2 | 0 | 0 | 2 |  | 0 | 0 | 2 | 2 | 12 | 30 | 21.6 | 60 | 21.6 | 60 | 器具交換 | 入力必須 | 入力必須 | 1 | 2 | 入力必須 | #VALUE! | #VALUE! | 器具交換必須
347 | 80 |  | 7 |  | 756 1床 | ダウンライト | φ150 | 埋込 |  | 防水カバー |  | 3000 |  | 電球形蛍光灯 EFD15/12E (口金：E26) 【12W】 | 12 | 1 | 1 | 1 | 0 | 0 | 1 |  | 0 | 0 | 1 | 1 | 12 | 30 | 4.32 | 12 | 4.32 | 12 | 入力必須 | 入力必須 | 入力必須 | 1 | 1 | 入力必須 | #VALUE! | #VALUE!
348 | 80 |  | 7 |  | 756 1床 | ブラケット |  | 壁付け |  | カバー |  | 3000 |  | ミニクリプトン KR110V54W (口金：E17) 【54W】 | 54 | 1 | 1 | 1 | 0 | 0 | 1 |  | 0 | 0 | 1 | 1 | 12 | 30 | 19.44 | 54 | 19.44 | 54 | 入力必須 | 入力必須 | 入力必須 | 1 | 1 | 入力必須 | #VALUE! | #VALUE!
349 | 80 |  | 7 |  | 756 1床 | ダウンライト | φ75 | 埋込 | 常夜灯 |  |  | 3000 |  | 【器具LED済】 | 0 | 1 | 1 | 1 | 0 | 0 | 1 |  | 1 | 1 | 0 | 0 | 0 | 0 | 0 | 0 | 0 |  | 【LED済】 | 【LED済】 | 0 |  |  | 0 | 0 | 0
350 | 80 |  | 7 |  | 756 1床 | ベッド灯 |  | 壁付け |  |  |  | 3000 |  | 【器具LED済】 | 0 | 1 | 1 | 1 | 0 | 0 | 1 |  | 1 | 1 | 0 | 0 | 0 | 0 | 0 | 0 | 0 |  | 【LED済】 | 【LED済】 | 0 |  |  | 0 | 0 | 0
351 | 81 |  | 7 |  | 755 1床 | トラフ形 |  | 天付け | 間接照明 |  |  | 5000 |  | 直管蛍光灯 FHF16EX 【16W】 | 19 | 1 | 1 | 1 | 0 | 0 | 1 |  | 0 | 0 | 1 | 1 | 12 | 30 | 6.84 | 19 | 6.84 | 19 | 入力必須 | 入力必須 | 入力必須 | 1 | 1 | 入力必須 | #VALUE! | #VALUE! | ベッド灯上
352 | 81 |  | 7 |  | 755 1床 | トラフ形 |  | 直付 | 間接照明 |  |  | 5000 |  | 直管蛍光灯 FHF32EX 【32W】 | 35 | 1 | 2 | 2 | 0 | 0 | 2 |  | 0 | 0 | 2 | 2 | 12 | 30 | 25.2 | 70 | 25.2 | 70 | 入力必須 | 入力必須 | 入力必須 | 1 | 2 | 入力必須 | #VALUE! | #VALUE! | ベッド灯上
353 | 81 |  | 7 |  | 755 1床 | ダウンライト | φ150 | 埋込 |  |  |  | 5000 |  | コンパクト形蛍光灯 FDL27EX 【27W】 | 30 | 1 | 2 | 2 | 0 | 0 | 2 |  | 0 | 0 | 2 | 2 | 12 | 30 | 21.6 | 60 | 21.6 | 60 | 器具交換 | 入力必須 | 入力必須 | 1 | 2 | 入力必須 | #VALUE! | #VALUE! | 器具交換必須
354 | 81 |  | 7 |  | 755 1床 | ダウンライト | φ150 | 埋込 |  | 防水カバー |  | 3000 |  | 電球形蛍光灯 EFD15/12E (口金：E26) 【12W】 | 12 | 1 | 1 | 1 | 0 | 0 | 1 |  | 0 | 0 | 1 | 1 | 12 | 30 | 4.32 | 12 | 4.32 | 12 | 入力必須 | 入力必須 | 入力必須 | 1 | 1 | 入力必須 | #VALUE! | #VALUE!
355 | 81 |  | 7 |  | 755 1床 | ブラケット |  | 壁付け |  | カバー |  | 3000 |  | ミニクリプトン KR110V54W (口金：E17) 【54W】 | 54 | 1 | 1 | 1 | 0 | 0 | 1 |  | 0 | 0 | 1 | 1 | 12 | 30 | 19.44 | 54 | 19.44 | 54 | 入力必須 | 入力必須 | 入力必須 | 1 | 1 | 入力必須 | #VALUE! | #VALUE!
356 | 81 |  | 7 |  | 755 1床 | ダウンライト | φ75 | 埋込 | 常夜灯 |  |  | 3000 |  | 【器具LED済】 | 0 | 1 | 1 | 1 | 0 | 0 | 1 |  | 1 | 1 | 0 | 0 | 0 | 0 | 0 | 0 | 0 |  | 【LED済】 | 【LED済】 | 0 |  |  | 0 | 0 | 0
357 | 81 |  | 7 |  | 755 1床 | ベッド灯 |  | 壁付け |  |  |  | 3000 |  | 【器具LED済】 | 0 | 1 | 1 | 1 | 0 | 0 | 1 |  | 1 | 1 | 0 | 0 | 0 | 0 | 0 | 0 | 0 |  | 【LED済】 | 【LED済】 | 0 |  |  | 0 | 0 | 0
358 | 82 |  | 7 |  | 754 4床 | ダウンライト | φ75 | 埋込 |  |  |  | 3000 |  | 【器具LED済】 | 0 | 1 | 1 | 1 | 0 | 0 | 1 |  | 1 | 1 | 0 | 0 | 0 | 0 | 0 | 0 | 0 |  | 【LED済】 | 【LED済】 | 0 |  |  | 0 | 0 | 0
359 | 82 |  | 7 |  | 754 4床 | スクエア | □450 | 埋込 |  | 乳白カバー |  | 5000 |  | コンパクト形蛍光灯 FHP32E 【32W】 | 35 | 4 | 1 | 4 | 0 | 0 | 4 |  | 0 | 0 | 1 | 4 | 12 | 30 | 50.4 | 140 | 50.4 | 140 | 入力必須 | 入力必須 | 入力必須 | 4 | 1 | 入力必須 | #VALUE! | #VALUE!
360 | 82 |  | 7 |  | 754 4床 | ダウンライト | φ150 | 埋込 |  |  |  | 5000 |  | コンパクト形蛍光灯 FDL13EX 【13W】 | 16 | 1 | 1 | 1 | 0 | 0 | 1 |  | 0 | 0 | 1 | 1 | 12 | 30 | 5.76 | 16 | 5.76 | 16 | 器具交換 | 入力必須 | 入力必須 | 1 | 1 | 入力必須 | #VALUE! | #VALUE! | 器具交換必須
361 | 82 |  | 7 |  | 754 4床 | ベッド灯 |  | 壁付け |  |  |  | 5000 |  | 【器具LED済】 | 0 | 1 | 4 | 4 | 0 | 0 | 4 |  | 4 | 4 | 0 | 0 | 0 | 0 | 0 | 0 | 0 |  | 【LED済】 | 【LED済】 | 0 |  |  | 0 | 0 | 0
362 | 82 |  | 7 |  | 754 4床 | トラフ形 |  | 天付け | 間接照明 |  |  | 5000 |  | 直管蛍光灯 FHF16EX 【16W】 | 19 | 1 | 4 | 4 | 0 | 0 | 4 |  | 0 | 0 | 4 | 4 | 12 | 30 | 27.36 | 76 | 27.36 | 76 | 入力必須 | 入力必須 | 入力必須 | 1 | 4 | 入力必須 | #VALUE! | #VALUE!
363 | 82 |  | 7 |  | 754 4床 | トラフ形 |  | 天付け | 間接照明 |  |  | 5000 |  | 直管蛍光灯 FHF32EX 【32W】 | 35 | 1 | 4 | 4 | 0 | 0 | 4 |  | 0 | 0 | 4 | 4 | 12 | 30 | 50.4 | 140 | 50.4 | 140 | 入力必須 | 入力必須 | 入力必須 | 1 | 4 | 入力必須 | #VALUE! | #VALUE!
364 | 82 |  | 7 |  | 754 4床 | ブラケット |  | 壁付け |  |  |  | 3000 |  | ミニクリプトン KR110V54W (口金：E17) 【54W】 | 54 | 1 | 4 | 4 | 0 | 0 | 4 |  | 0 | 0 | 4 | 4 | 12 | 30 | 77.76 | 216 | 77.76 | 216 | 入力必須 | 入力必須 | 入力必須 | 1 | 4 | 入力必須 | #VALUE! | #VALUE!
365 | 83 |  | 7 |  | 753 4床 | スクエア | □450 | 埋込 |  | 乳白カバー |  | 5000 |  | コンパクト形蛍光灯 FHP32E 【32W】 | 35 | 4 | 1 | 4 | 0 | 0 | 4 |  | 0 | 0 | 1 | 4 | 12 | 30 | 50.4 | 140 | 50.4 | 140 | 入力必須 | 入力必須 | 入力必須 | 4 | 1 | 入力必須 | #VALUE! | #VALUE!
366 | 83 |  | 7 |  | 753 4床 | ダウンライト | φ150 | 埋込 |  |  |  | 5000 |  | コンパクト形蛍光灯 FDL13EX 【13W】 | 16 | 1 | 1 | 1 | 0 | 0 | 1 |  | 0 | 0 | 1 | 1 | 12 | 30 | 5.76 | 16 | 5.76 | 16 | 器具交換 | 入力必須 | 入力必須 | 1 | 1 | 入力必須 | #VALUE! | #VALUE! | 器具交換必須
367 | 83 |  | 7 |  | 753 4床 | ベッド灯 |  | 壁付け |  |  |  | 5000 |  | 【器具LED済】 | 0 | 1 | 4 | 4 | 0 | 0 | 4 |  | 4 | 4 | 0 | 0 | 0 | 0 | 0 | 0 | 0 |  | 【LED済】 | 【LED済】 | 0 |  |  | 0 | 0 | 0
368 | 83 |  | 7 |  | 753 4床 | トラフ形 |  | 天付け | 間接照明 |  |  | 5000 |  | 直管蛍光灯 FHF16EX 【16W】 | 19 | 1 | 4 | 4 | 0 | 0 | 4 |  | 0 | 0 | 4 | 4 | 12 | 30 | 27.36 | 76 | 27.36 | 76 | 入力必須 | 入力必須 | 入力必須 | 1 | 4 | 入力必須 | #VALUE! | #VALUE!
369 | 83 |  | 7 |  | 753 4床 | トラフ形 |  | 天付け | 間接照明 |  |  | 5000 |  | 直管蛍光灯 FHF32EX 【32W】 | 35 | 1 | 4 | 4 | 0 | 0 | 4 |  | 0 | 0 | 4 | 4 | 12 | 30 | 50.4 | 140 | 50.4 | 140 | 入力必須 | 入力必須 | 入力必須 | 1 | 4 | 入力必須 | #VALUE! | #VALUE!
370 | 83 |  | 7 |  | 753 4床 | ブラケット |  | 壁付け |  |  |  | 3000 |  | ミニクリプトン KR110V54W (口金：E17) 【54W】 | 54 | 1 | 4 | 4 | 0 | 0 | 4 |  | 0 | 0 | 4 | 4 | 12 | 30 | 77.76 | 216 | 77.76 | 216 | 入力必須 | 入力必須 | 入力必須 | 1 | 4 | 入力必須 | #VALUE! | #VALUE!
371 | 83 |  | 7 |  | 753 4床 | ダウンライト | φ75 | 埋込 |  |  |  | 3000 |  | 【器具LED済】 | 0 | 1 | 1 | 1 | 0 | 0 | 1 |  | 1 | 1 | 0 | 0 | 0 | 0 | 0 | 0 | 0 |  | 【LED済】 | 【LED済】 | 0 |  |  | 0 | 0 | 0
372 | 84 |  | 7 |  | 752 1床 | トラフ形 |  | 天付け | 間接照明 |  |  | 5000 |  | 直管蛍光灯 FHF16EX 【16W】 | 19 | 1 | 1 | 1 | 0 | 0 | 1 |  | 0 | 0 | 1 | 1 | 12 | 30 | 6.84 | 19 | 6.84 | 19 | 入力必須 | 入力必須 | 入力必須 | 1 | 1 | 入力必須 | #VALUE! | #VALUE! | ベッド灯上
373 | 84 |  | 7 |  | 752 1床 | トラフ形 |  | 直付 | 間接照明 |  |  | 5000 |  | 直管蛍光灯 FHF32EX 【32W】 | 35 | 1 | 2 | 2 | 0 | 0 | 2 |  | 0 | 0 | 2 | 2 | 12 | 30 | 25.2 | 70 | 25.2 | 70 | 入力必須 | 入力必須 | 入力必須 | 1 | 2 | 入力必須 | #VALUE! | #VALUE! | ベッド灯上
374 | 84 |  | 7 |  | 752 1床 | ダウンライト | φ150 | 埋込 |  |  |  | 5000 |  | コンパクト形蛍光灯 FDL27EX 【27W】 | 30 | 1 | 2 | 2 | 0 | 0 | 2 |  | 0 | 0 | 2 | 2 | 12 | 30 | 21.6 | 60 | 21.6 | 60 | 器具交換 | 入力必須 | 入力必須 | 1 | 2 | 入力必須 | #VALUE! | #VALUE! | 器具交換必須
375 | 84 |  | 7 |  | 752 1床 | ダウンライト | φ150 | 埋込 |  | 防水カバー |  | 3000 |  | 電球形蛍光灯 EFD15/12E (口金：E26) 【12W】 | 12 | 1 | 1 | 1 | 0 | 0 | 1 |  | 0 | 0 | 1 | 1 | 12 | 30 | 4.32 | 12 | 4.32 | 12 | 入力必須 | 入力必須 | 入力必須 | 1 | 1 | 入力必須 | #VALUE! | #VALUE!
376 | 84 |  | 7 |  | 752 1床 | ブラケット |  | 壁付け |  | カバー |  | 3000 |  | ミニクリプトン KR110V54W (口金：E17) 【54W】 | 54 | 1 | 1 | 1 | 0 | 0 | 1 |  | 0 | 0 | 1 | 1 | 12 | 30 | 19.44 | 54 | 19.44 | 54 | 入力必須 | 入力必須 | 入力必須 | 1 | 1 | 入力必須 | #VALUE! | #VALUE!
377 | 84 |  | 7 |  | 752 1床 | ダウンライト | φ75 | 埋込 | 常夜灯 |  |  | 3000 |  | 【器具LED済】 | 0 | 1 | 1 | 1 | 0 | 0 | 1 |  | 1 | 1 | 0 | 0 | 0 | 0 | 0 | 0 | 0 |  | 【LED済】 | 【LED済】 | 0 |  |  | 0 | 0 | 0
378 | 84 |  | 7 |  | 752 1床 | ベッド灯 |  | 壁付け |  |  |  | 3000 |  | 【器具LED済】 | 0 | 1 | 1 | 1 | 0 | 0 | 1 |  | 1 | 1 | 0 | 0 | 0 | 0 | 0 | 0 | 0 |  | 【LED済】 | 【LED済】 | 0 |  |  | 0 | 0 | 0
379 | 85 |  | 7 |  | 751 1床 | トラフ形 |  | 天付け | 間接照明 |  |  | 5000 |  | 直管蛍光灯 FHF16EX 【16W】 | 19 | 1 | 1 | 1 | 0 | 0 | 1 |  | 0 | 0 | 1 | 1 | 12 | 30 | 6.84 | 19 | 6.84 | 19 | 入力必須 | 入力必須 | 入力必須 | 1 | 1 | 入力必須 | #VALUE! | #VALUE! | ベッド灯上
380 | 85 |  | 7 |  | 751 1床 | トラフ形 |  | 直付 | 間接照明 |  |  | 5000 |  | 直管蛍光灯 FHF32EX 【32W】 | 35 | 1 | 2 | 2 | 0 | 0 | 2 |  | 0 | 0 | 2 | 2 | 12 | 30 | 25.2 | 70 | 25.2 | 70 | 入力必須 | 入力必須 | 入力必須 | 1 | 2 | 入力必須 | #VALUE! | #VALUE! | ベッド灯上
381 | 85 |  | 7 |  | 751 1床 | ダウンライト | φ150 | 埋込 |  |  |  | 5000 |  | コンパクト形蛍光灯 FDL27EX 【27W】 | 30 | 1 | 2 | 2 | 0 | 0 | 2 |  | 0 | 0 | 2 | 2 | 12 | 30 | 21.6 | 60 | 21.6 | 60 | 器具交換 | 入力必須 | 入力必須 | 1 | 2 | 入力必須 | #VALUE! | #VALUE! | 器具交換必須
382 | 85 |  | 7 |  | 751 1床 | ダウンライト | φ150 | 埋込 |  | 防水カバー |  | 3000 |  | 電球形蛍光灯 EFD15/12E (口金：E26) 【12W】 | 12 | 1 | 1 | 1 | 0 | 0 | 1 |  | 0 | 0 | 1 | 1 | 12 | 30 | 4.32 | 12 | 4.32 | 12 | 入力必須 | 入力必須 | 入力必須 | 1 | 1 | 入力必須 | #VALUE! | #VALUE!
383 | 85 |  | 7 |  | 751 1床 | ブラケット |  | 壁付け |  | カバー |  | 3000 |  | ミニクリプトン KR110V54W (口金：E17) 【54W】 | 54 | 1 | 1 | 1 | 0 | 0 | 1 |  | 0 | 0 | 1 | 1 | 12 | 30 | 19.44 | 54 | 19.44 | 54 | 入力必須 | 入力必須 | 入力必須 | 1 | 1 | 入力必須 | #VALUE! | #VALUE!
384 | 85 |  | 7 |  | 751 1床 | ダウンライト | φ75 | 埋込 | 常夜灯 |  |  | 3000 |  | 【器具LED済】 | 0 | 1 | 1 | 1 | 0 | 0 | 1 |  | 1 | 1 | 0 | 0 | 0 | 0 | 0 | 0 | 0 |  | 【LED済】 | 【LED済】 | 0 |  |  | 0 | 0 | 0
385 | 85 |  | 7 |  | 751 1床 | ベッド灯 |  | 壁付け |  |  |  | 3000 |  | 【器具LED済】 | 0 | 1 | 1 | 1 | 0 | 0 | 1 |  | 1 | 1 | 0 | 0 | 0 | 0 | 0 | 0 | 0 |  | 【LED済】 | 【LED済】 | 0 |  |  | 0 | 0 | 0
386 | 86 |  | 7 |  | 食堂 | スクエア | □450 | 埋込 |  | ルーバ |  | 5000 |  | コンパクト形蛍光灯 FHP32E 【32W】 | 35 | 3 | 11 | 33 | 0 | 0 | 33 |  | 0 | 0 | 11 | 33 | 12 | 30 | 415.8 | 1155 | 415.8 | 1155 | 入力必須 | 入力必須 | 入力必須 | 3 | 11 | 入力必須 | #VALUE! | #VALUE!
387 | 86 |  | 7 |  | 食堂 | ダウンライト | φ150 | 埋込 |  |  |  | 5000 |  | コンパクト形蛍光灯 FHT32EX 【32W】 | 35 | 1 | 5 | 5 | 0 | 0 | 5 |  | 0 | 0 | 5 | 5 | 12 | 30 | 63 | 175 | 63 | 175 | 器具交換 | 入力必須 | 入力必須 | 1 | 5 | 入力必須 | #VALUE! | #VALUE! | 器具交換必須
388 | 86 |  | 7 |  | 食堂 | ダウンライト | φ75 | 埋込 |  |  |  | 3000 |  | ミニクリプトン レフ形 KR100/110V45W (口金：E17) 【45W】 | 45 | 1 | 7 | 7 | 0 | 0 | 7 |  | 0 | 0 | 7 | 7 | 12 | 30 | 113.4 | 315 | 113.4 | 315 | 入力必須 | 入力必須 | 入力必須 | 1 | 7 | 入力必須 | #VALUE! | #VALUE! | 36w
389 | 86 |  | 7 |  | 食堂 | トラフ形 |  | 直付 | 間接照明 |  |  | 5000 |  | 直管蛍光灯 FHF32EX 高出力形 【45W】 | 48 | 1 | 12 | 12 | 0 | 0 | 12 |  | 0 | 0 | 12 | 12 | 12 | 30 | 207.36 | 576 | 207.36 | 576 | 入力必須 | 入力必須 | 入力必須 | 1 | 12 | 入力必須 | #VALUE! | #VALUE!
390 | 86 |  | 7 |  | 食堂 | ブラケット |  | 壁付け |  | カバー |  | 5000 |  | 直管蛍光灯 FL20S 【20W】 | 23 | 1 | 2 | 2 | 0 | 0 | 2 |  | 0 | 0 | 2 | 2 | 12 | 30 | 16.56 | 46 | 16.56 | 46 | 入力必須 | 入力必須 | 入力必須 | 1 | 2 | 入力必須 | #VALUE! | #VALUE!
391 | 87 |  | 7 |  | 電話コーナー | ダウンライト | φ150 | 埋込 |  |  |  | 5000 |  | コンパクト形蛍光灯 FDL27EX 【27W】 | 30 | 1 | 1 | 1 | 0 | 0 | 1 |  | 0 | 0 | 1 | 1 | 12 | 30 | 10.8 | 30 | 10.8 | 30 | 器具交換 | 入力必須 | 入力必須 | 1 | 1 | 入力必須 | #VALUE! | #VALUE! | 器具交換必須
392 | 88 |  | 7 |  | 面談室5 | スクエア | □600 | 埋込 |  | 乳白カバー |  | 5000 |  | コンパクト形蛍光灯 FHP45E 【45W】 | 48 | 4 | 1 | 4 | 0 | 0 | 4 |  | 0 | 0 | 1 | 4 | 12 | 30 | 69.12 | 192 | 69.12 | 192 | 入力必須 | 入力必須 | 入力必須 | 4 | 1 | 入力必須 | #VALUE! | #VALUE!
393 | 89 |  | 7 |  | ポータブルX線置き場 | 逆富士形 | W120 | 天付け |  |  |  | 5000 |  | 直管蛍光灯 FHF32EX 高出力形 【45W】 | 48 | 1 | 1 | 1 | 0 | 0 | 1 |  | 0 | 0 | 1 | 1 | 12 | 30 | 17.28 | 48 | 17.28 | 48 | 入力必須 | 入力必須 | 入力必須 | 1 | 1 | 入力必須 | #VALUE! | #VALUE!
394 | 90 |  | 7 |  | 洗濯、浴室 | 逆富士形 | W190 | 天付け |  |  |  | 5000 |  | 直管蛍光灯 FHF32EX 高出力形 【45W】 | 48 | 2 | 1 | 2 | 0 | 0 | 2 |  | 0 | 0 | 1 | 2 | 12 | 30 | 34.56 | 96 | 34.56 | 96 | 入力必須 | 入力必須 | 入力必須 | 2 | 1 | 入力必須 | #VALUE! | #VALUE!
395 | 90 |  | 7 |  | 洗濯、浴室 | ブラケット |  | 壁付け |  | カバー |  | 5000 |  | 直管蛍光灯 FL20S 【20W】 | 23 | 1 | 2 | 2 | 0 | 0 | 2 |  | 0 | 0 | 2 | 2 | 12 | 30 | 16.56 | 46 | 16.56 | 46 | 入力必須 | 入力必須 | 入力必須 | 1 | 2 | 入力必須 | #VALUE! | #VALUE!
396 | 90 |  | 7 |  | 洗濯、浴室 | ブラケット |  | 壁付け |  | 防水カバー |  | 3000 |  | 電球形蛍光灯 EFD15/12E (口金：E26) 【12W】 | 12 | 1 | 2 | 2 | 0 | 0 | 2 |  | 0 | 0 | 2 | 2 | 12 | 30 | 8.64 | 24 | 8.64 | 24 | 入力必須 | 入力必須 | 入力必須 | 1 | 2 | 入力必須 | #VALUE! | #VALUE!
397 | 90 |  | 7 |  | 洗濯、浴室 | ダウンライト | φ150 | 埋込 |  |  |  | 5000 |  | コンパクト形蛍光灯 FDL27EX 【27W】 | 30 | 1 | 2 | 2 | 0 | 0 | 2 |  | 0 | 0 | 2 | 2 | 12 | 30 | 21.6 | 60 | 21.6 | 60 | 器具交換 | 入力必須 | 入力必須 | 1 | 2 | 入力必須 | #VALUE! | #VALUE! | 器具交換必須
398 | 91 |  | 7 |  | 診察室 | 埋込形 | W300 | 埋込 |  | 乳白カバー |  | 5000 |  | 直管蛍光灯 FHF32EX 高出力形 【45W】 | 48 | 3 | 1 | 3 | 0 | 0 | 3 |  | 0 | 0 | 1 | 3 | 12 | 30 | 51.84 | 144 | 51.84 | 144 | 入力必須 | 入力必須 | 入力必須 | 3 | 1 | 入力必須 | #VALUE! | #VALUE!
399 | 91 |  | 7 |  | 診察室 | 埋込形 | W220 | 埋込 |  | 乳白カバー |  | 5000 |  | 直管蛍光灯 FHF32EX 高出力形 【45W】 | 48 | 2 | 1 | 2 | 0 | 0 | 2 |  | 0 | 0 | 1 | 2 | 12 | 30 | 34.56 | 96 | 34.56 | 96 | 入力必須 | 入力必須 | 入力必須 | 2 | 1 | 入力必須 | #VALUE! | #VALUE!
400 | 91 |  | 7 |  | 診察室 | ユニバーサルダウンライト | φ150 | 埋込 | 処置灯 | 調光 |  | 3000 |  | ハロゲンランプ（棒状） JD100V85W (口金：E11) 【85W】 | 85 | 1 | 2 | 2 | 0 | 0 | 2 |  | 0 | 0 | 2 | 2 | 12 | 30 | 61.2 | 170 | 61.2 | 170 | 器具交換 | 入力必須 | 入力必須 | 1 | 2 | 入力必須 | #VALUE! | #VALUE! | 調光処置灯φ150 器具交換必須 | XLH1560UL LJ9(NNF23183+NNK16001N LJ9)
401 | 91 |  | 7 |  | 診察室 | ライコン2個用 | φ150 | 埋込 | 処置灯 | 調光 |  | 3000 |  | ライコン2個用×1台 |  |  |  | 0 |  |  | 0 | [5 empty] | 12 | 30 |  |  |  |  | ライトコンソール | 入力必須 | 0 |  | 1 | 入力必須 | #VALUE! | #VALUE! |  | NQ21506
402 | 92 |  | 7 |  | 処置室 | 埋込形 | W300 | 埋込 |  | 乳白カバー |  | 5000 |  | 直管蛍光灯 FHF32EX 高出力形 【45W】 | 48 | 3 | 1 | 3 | 0 | 0 | 3 |  | 0 | 0 | 1 | 3 | 12 | 30 | 51.84 | 144 | 51.84 | 144 | 入力必須 | 入力必須 | 入力必須 | 3 | 1 | 入力必須 | #VALUE! | #VALUE!
403 | 92 |  | 7 |  | 処置室 | 埋込形 | W220 | 埋込 |  | 乳白カバー |  | 5000 |  | 直管蛍光灯 FHF32EX 高出力形 【45W】 | 48 | 2 | 1 | 2 | 0 | 0 | 2 |  | 0 | 0 | 1 | 2 | 12 | 30 | 34.56 | 96 | 34.56 | 96 | 入力必須 | 入力必須 | 入力必須 | 2 | 1 | 入力必須 | #VALUE! | #VALUE!
404 | 92 |  | 7 |  | 処置室 | ユニバーサルダウンライト | φ150 | 埋込 | 処置灯 | 調光 |  | 3000 |  | ハロゲンランプ（棒状） JD100V85W (口金：E11) 【85W】 | 85 | 1 | 2 | 2 | 0 | 0 | 2 |  | 0 | 0 | 2 | 2 | 12 | 30 | 61.2 | 170 | 61.2 | 170 | 器具交換 | 入力必須 | 入力必須 | 1 | 2 | 入力必須 | #VALUE! | #VALUE! | 調光処置灯φ150 器具交換必須 | XLH1560UL LJ9(NNF23183+NNK16001N LJ9)
405 | 92 |  | 7 |  | 処置室 | ライコン2個用 | φ150 | 埋込 | 処置灯 | 調光 |  | 3000 |  | ライコン2個用×1台 |  |  |  | 0 |  |  | 0 | [5 empty] | 12 | 30 |  |  |  |  | ライトコンソール | 入力必須 | 0 |  | 1 | 入力必須 | #VALUE! | #VALUE! |  | NQ21506
406 | 92 |  | 7 |  | 処置室 | ブラケット |  | 壁付け |  | カバー |  | 5000 |  | 直管蛍光灯 FL20S 【20W】 | 23 | 1 | 1 | 1 | 0 | 0 | 1 |  | 0 | 0 | 1 | 1 | 12 | 30 | 8.28 | 23 | 8.28 | 23 | 入力必須 | 入力必須 | 入力必須 | 1 | 1 | 入力必須 | #VALUE! | #VALUE!
407 | 93 |  | 7 |  | 面談室6 | スクエア | □600 | 埋込 |  | 乳白カバー |  | 5000 |  | コンパクト形蛍光灯 FHP45E 【45W】 | 48 | 4 | 1 | 4 | 0 | 0 | 4 |  | 0 | 0 | 1 | 4 | 12 | 30 | 69.12 | 192 | 69.12 | 192 | 入力必須 | 入力必須 | 入力必須 | 4 | 1 | 入力必須 | #VALUE! | #VALUE!
408 | 94 |  | 7 |  | 師長コーナー | スクエア | □450 | 埋込 |  | ルーバ |  | 5000 |  | コンパクト形蛍光灯 FHP32E 【32W】 | 35 | 3 | 2 | 6 | 0 | 0 | 6 |  | 0 | 0 | 2 | 6 | 12 | 30 | 75.6 | 210 | 75.6 | 210 | 入力必須 | 入力必須 | 入力必須 | 3 | 2 | 入力必須 | #VALUE! | #VALUE!
409 | 94 |  | 7 |  | 師長コーナー | ダウンライト | φ100 | 埋込 |  |  |  | 3000 |  | 電球形蛍光灯 EFA15E (口金：E26) 【12W】 | 12 | 1 | 4 | 4 | 0 | 0 | 4 |  | 0 | 0 | 4 | 4 | 12 | 30 | 17.28 | 48 | 17.28 | 48 | 入力必須 | 入力必須 | 入力必須 | 1 | 4 | 入力必須 | #VALUE! | #VALUE!
410 | 94 |  | 7 |  | 師長コーナー | ダウンライト | φ60 | 埋込 |  |  |  | 3000 | 什器照明の為対象外 | ハロゲンランプ（ピン口金） J12V10W (口金：G4) 【10W】 | 10 | 1 | 2 | 2 | 0 | 0 | 2 |  | 2 | 2 | 0 | 0 | 0 | 0 | 0 | 20 | 0 |  | 【対象外】 | 【対象外】 | 0 |  |  | 0 | 0 | 0 | φ60 対象外
411 | 95 |  | 7 |  | スタッフステーション | スクエア | □600 | 埋込 |  | ルーバ |  | 5000 |  | コンパクト形蛍光灯 FHP45E 【45W】 | 48 | 3 | 9 | 27 | 0 | 0 | 27 |  | 0 | 0 | 9 | 27 | 24 | 30 | 933.12 | 1296 | 933.12 | 1296 | 入力必須 | 入力必須 | 入力必須 | 3 | 9 | 入力必須 | #VALUE! | #VALUE!
412 | 95 |  | 7 |  | スタッフステーション | ブラケット |  | 壁付け |  | カバー |  | 5000 |  | 直管蛍光灯 FL20S 【20W】 | 23 | 1 | 2 | 2 | 0 | 0 | 2 |  | 0 | 0 | 2 | 2 | 24 | 30 | 33.12 | 46 | 33.12 | 46 | 入力必須 | 入力必須 | 入力必須 | 1 | 2 | 入力必須 | #VALUE! | #VALUE!
413 | 95 |  | 7 |  | スタッフステーション | 埋込形 | W220 | 埋込 |  |  |  | 5000 |  | 直管蛍光灯 FHF32EX 高出力形 【45W】 | 48 | 2 | 1 | 2 | 0 | 0 | 2 |  | 0 | 0 | 1 | 2 | 24 | 30 | 69.12 | 96 | 69.12 | 96 | 入力必須 | 入力必須 | 入力必須 | 2 | 1 | 入力必須 | #VALUE! | #VALUE!
414 | 95 |  | 7 |  | スタッフステーション | 埋込形 | W220 | 埋込 |  |  |  | 5000 |  | 直管蛍光灯 FHF32EX 高出力形 【45W】 | 48 | 2 | 1 | 2 | 0 | 0 | 2 |  | 0 | 0 | 1 | 2 | 24 | 30 | 69.12 | 96 | 69.12 | 96 | 入力必須 | 入力必須 | 入力必須 | 2 | 1 | 入力必須 | #VALUE! | #VALUE!
415 | 96 |  | 7 |  | スタッフ休憩室 | スクエア | □600 | 埋込 |  | 乳白カバー |  | 5000 |  | コンパクト形蛍光灯 FHP45E 【45W】 | 48 | 4 | 2 | 8 | 0 | 0 | 8 |  | 0 | 0 | 2 | 8 | 4 | 20 | 30.72 | 384 | 30.72 | 384 | 入力必須 | 入力必須 | 入力必須 | 4 | 2 | 入力必須 | #VALUE! | #VALUE!
416 | 96 |  | 7 |  | スタッフ休憩室 | ブラケット |  | 壁付け |  | カバー |  | 5000 |  | 直管蛍光灯 FL15 【15W】 | 18 | 1 | 1 | 1 | 0 | 0 | 1 |  | 0 | 0 | 1 | 1 | 4 | 20 | 1.44 | 18 | 1.44 | 18 | 入力必須 | 入力必須 | 入力必須 | 1 | 1 | 入力必須 | #VALUE! | #VALUE!
417 | 97 |  | 7 |  | スタッフ通路 | 埋込形 | W220 | 埋込 |  |  |  | 5000 |  | 直管蛍光灯 FHF32EX 高出力形 【45W】 | 48 | 2 | 3 | 6 | 0 | 0 | 6 |  | 0 | 0 | 3 | 6 | 4 | 20 | 23.04 | 288 | 23.04 | 288 | 入力必須 | 入力必須 | 入力必須 | 2 | 3 | 入力必須 | #VALUE! | #VALUE!
418 | 97 |  | 7 |  | スタッフ通路 | ブラケット |  | 壁付け |  | カバー |  | 5000 |  | 直管蛍光灯 FL20S 【20W】 | 23 | 1 | 1 | 1 | 0 | 0 | 1 |  | 0 | 0 | 1 | 1 | 4 | 20 | 1.84 | 23 | 1.84 | 23 | 入力必須 | 入力必須 | 入力必須 | 1 | 1 | 入力必須 | #VALUE! | #VALUE!
419 | 98 |  | 7 |  | 車椅子トイレ | ダウンライト | φ150 | 埋込 |  | 人感センサー(別置) |  | 5000 |  | コンパクト形蛍光灯 FDL27EX 【27W】 | 30 | 1 | 4 | 4 | 0 | 0 | 4 |  | 0 | 0 | 4 | 4 | 4 | 20 | 9.6 | 120 | 9.6 | 120 | 器具交換 | 入力必須 | 入力必須 | 1 | 4 | 入力必須 | #VALUE! | #VALUE! | 器具交換必須
420 | 99 |  | 7 |  | 女子トイレ | ダウンライト | φ150 | 埋込 |  | 人感センサー(別置) |  | 5000 |  | コンパクト形蛍光灯 FDL27EX 【27W】 | 30 | 1 | 1 | 1 | 0 | 0 | 1 |  | 0 | 0 | 1 | 1 | 4 | 20 | 2.4 | 30 | 2.4 | 30 | 器具交換 | 入力必須 | 入力必須 | 1 | 1 | 入力必須 | #VALUE! | #VALUE! | 器具交換必須
421 | 100 |  | 7 |  | ゴミ庫 | 逆富士形 | W120 | 天付け |  |  |  | 5000 |  | 直管蛍光灯 FHF32EX 高出力形 【45W】 | 48 | 1 | 1 | 1 | 0 | 0 | 1 |  | 0 | 0 | 1 | 1 | 1 | 1 | 0.048 | 48 | 0.048 | 48 | 入力必須 | 入力必須 | 入力必須 | 1 | 1 | 入力必須 | #VALUE! | #VALUE!
422 | 101 |  | 7 |  | 汚物処理室 | 逆富士形 | W190 | 天付け |  |  |  | 5000 |  | 直管蛍光灯 FHF32EX 高出力形 【45W】 | 48 | 2 | 2 | 4 | 0 | 0 | 4 |  | 0 | 0 | 2 | 4 | 4 | 20 | 15.36 | 192 | 15.36 | 192 | 入力必須 | 入力必須 | 入力必須 | 2 | 2 | 入力必須 | #VALUE! | #VALUE!
423 | 101 |  | 7 |  | 汚物処理室 | ブラケット |  | 壁付け |  | カバー |  | 5000 |  | 直管蛍光灯 FL20S 【20W】 | 23 | 1 | 1 | 1 | 0 | 0 | 1 |  | 0 | 0 | 1 | 1 | 4 | 20 | 1.84 | 23 | 1.84 | 23 | 入力必須 | 入力必須 | 入力必須 | 1 | 1 | 入力必須 | #VALUE! | #VALUE!
424 | 102 |  | 7 |  | スタッフコーナー | ブラケット |  | 壁付け |  | カバー |  | 5000 |  | 直管蛍光灯 FL20S 【20W】 | 23 | 1 | 1 | 1 | 0 | 0 | 1 |  | 0 | 0 | 1 | 1 | 4 | 20 | 1.84 | 23 | 1.84 | 23 | 入力必須 | 入力必須 | 入力必須 | 1 | 1 | 入力必須 | #VALUE! | #VALUE!
425 | 102 |  | 7 |  | スタッフコーナー | ダウンライト | φ150 | 埋込 |  |  |  | 5000 |  | コンパクト形蛍光灯 FHT32EX 【32W】 | 35 | 1 | 3 | 3 | 0 | 0 | 3 |  | 0 | 0 | 3 | 3 | 4 | 20 | 8.4 | 105 | 8.4 | 105 | 器具交換 | 入力必須 | 入力必須 | 1 | 3 | 入力必須 | #VALUE! | #VALUE! | 器具交換必須
426 | 102 |  | 7 |  | スタッフコーナー | スクエア | □600 | 埋込 |  | アルミルーバ |  | 5000 |  | コンパクト形蛍光灯 FHP45E 【45W】 | 48 | 3 | 1 | 3 | 0 | 0 | 3 |  | 0 | 0 | 1 | 3 | 4 | 20 | 11.52 | 144 | 11.52 | 144 | 入力必須 | 入力必須 | 入力必須 | 3 | 1 | 入力必須 | #VALUE! | #VALUE!
427 | 103 |  | 7 |  | トイレ | ダウンライト | φ150 | 埋込 |  |  |  | 5000 |  | コンパクト形蛍光灯 FDL27EX 【27W】 | 30 | 1 | 5 | 5 | 0 | 0 | 5 |  | 0 | 0 | 5 | 5 | 4 | 20 | 12 | 150 | 12 | 150 | 器具交換 | 入力必須 | 入力必須 | 1 | 5 | 入力必須 | #VALUE! | #VALUE! | 器具交換必須
428 | 104 |  | 7 |  | トイレ2 | ダウンライト | φ150 | 埋込 |  |  |  | 5000 |  | コンパクト形蛍光灯 FDL27EX 【27W】 | 30 | 1 | 5 | 5 | 0 | 0 | 5 |  | 0 | 0 | 5 | 5 | 4 | 20 | 12 | 150 | 12 | 150 | 器具交換 | 入力必須 | 入力必須 | 1 | 5 | 入力必須 | #VALUE! | #VALUE! | 器具交換必須
429 | 105 |  | 7 |  | 共用トイレ | ダウンライト | φ150 | 埋込 |  |  |  | 5000 |  | コンパクト形蛍光灯 FDL27EX 【27W】 | 30 | 1 | 2 | 2 | 0 | 0 | 2 |  | 0 | 0 | 2 | 2 | 4 | 20 | 4.8 | 60 | 4.8 | 60 | 器具交換 | 入力必須 | 入力必須 | 1 | 2 | 入力必須 | #VALUE! | #VALUE! | 器具交換必須
430 | 106 |  | 7 |  | 廊下5 | ダウンライト | φ150 | 埋込 |  |  |  | 5000 |  | コンパクト形蛍光灯 FHT32EX 【32W】 | 35 | 1 | 8 | 8 | 0 | 0 | 8 |  | 0 | 0 | 8 | 8 | 16 | 30 | 134.4 | 280 | 134.4 | 280 | 器具交換 | 入力必須 | 入力必須 | 1 | 8 | 入力必須 | #VALUE! | #VALUE! | 器具交換必須
431 | 106 |  | 7 |  | 廊下5 | ブラケット |  | 壁付け |  | カバー |  | 5000 |  | 電球形蛍光灯 EFD15/12E (口金：E17) 【12W】 | 12 | 1 | 8 | 8 | 0 | 0 | 8 |  | 0 | 0 | 8 | 8 | 16 | 30 | 46.08 | 96 | 46.08 | 96 | 入力必須 | 入力必須 | 入力必須 | 1 | 8 | 入力必須 | #VALUE! | #VALUE! | 電球色
432 | 106 |  | 7 |  | 廊下5 | トラフ形 |  | 天付け | 間接照明 | 調光 |  | 5000 | 調光不要 | 直管蛍光灯 FHF32EX 高出力形 【45W】 | 48 | 1 | 38 | 38 | 0 | 0 | 38 |  | 0 | 0 | 38 | 38 | 16 | 30 | 875.52 | 1824 | 875.52 | 1824 | 入力必須 | 入力必須 | 入力必須 | 1 | 38 | 入力必須 | #VALUE! | #VALUE!
433 | 107 |  | 7 |  | 廊下6 | ユニバーサルダウンライト | φ150 | 埋込 |  |  |  | 3000 |  | ハロゲンランプ（棒状） JD100V65W (口金：E11) 【65W】 | 65 | 1 | 1 | 1 | 0 | 0 | 1 |  | 0 | 0 | 1 | 1 | 16 | 30 | 31.2 | 65 | 31.2 | 65 | 器具交換 | 入力必須 | 入力必須 | 1 | 1 | 入力必須 | #VALUE! | #VALUE! | 器具交換必須
434 | 107 |  | 7 |  | 廊下6 | ダウンライト | φ150 | 埋込 |  |  |  | 5000 |  | コンパクト形蛍光灯 FHT32EX 【32W】 | 35 | 1 | 17 | 17 | 0 | 0 | 17 |  | 0 | 0 | 17 | 17 | 16 | 30 | 285.6 | 595 | 285.6 | 595 | 器具交換 | 入力必須 | 入力必須 | 1 | 17 | 入力必須 | #VALUE! | #VALUE! | 器具交換必須
435 | 108 |  | 7 |  | 廊下7 | ダウンライト | φ150 | 埋込 |  |  |  | 5000 |  | コンパクト形蛍光灯 FHT32EX 【32W】 | 35 | 1 | 7 | 7 | 0 | 0 | 7 |  | 0 | 0 | 7 | 7 | 16 | 30 | 117.6 | 245 | 117.6 | 245 | 器具交換 | 入力必須 | 入力必須 | 1 | 7 | 入力必須 | #VALUE! | #VALUE! | 器具交換必須
436 | 108 |  | 7 |  | 廊下7 | ブラケット |  | 壁付け |  | カバー |  | 5000 |  | 電球形蛍光灯 EFD15/12E (口金：E17) 【12W】 | 12 | 1 | 8 | 8 | 0 | 0 | 8 |  | 0 | 0 | 8 | 8 | 16 | 30 | 46.08 | 96 | 46.08 | 96 | 入力必須 | 入力必須 | 入力必須 | 1 | 8 | 入力必須 | #VALUE! | #VALUE! | 電球色
437 | 108 |  | 7 |  | 廊下7 | トラフ形 |  | 天付け | 間接照明 | 調光 |  | 5000 | 調光不要 | 直管蛍光灯 FHF32EX 高出力形 【45W】 | 48 | 1 | 41 | 41 | 0 | 0 | 41 |  | 0 | 0 | 41 | 41 | 16 | 30 | 944.64 | 1968 | 944.64 | 1968 | 入力必須 | 入力必須 | 入力必須 | 1 | 41 | 入力必須 | #VALUE! | #VALUE!
438 | 109 |  | 7 |  | 廊下8 | ユニバーサルダウンライト | φ150 | 埋込 |  |  |  | 3000 |  | ハロゲンランプ（ミラー付） JDR110V60W (口金：E11) 【60W】 | 60 | 1 | 1 | 1 | 0 | 0 | 1 |  | 0 | 0 | 1 | 1 | 16 | 30 | 28.8 | 60 | 28.8 | 60 | 器具交換 | 入力必須 | 入力必須 | 1 | 1 | 入力必須 | #VALUE! | #VALUE! | 器具交換必須 |  | 通常のダウンライト選定でも可
439 | 109 |  | 7 |  | 廊下8 | ダウンライト | φ150 | 埋込 |  |  |  | 5000 |  | コンパクト形蛍光灯 FHT32EX 【32W】 | 35 | 1 | 17 | 17 | 0 | 0 | 17 |  | 0 | 0 | 17 | 17 | 16 | 30 | 285.6 | 595 | 285.6 | 595 | 器具交換 | 入力必須 | 入力必須 | 1 | 17 | 入力必須 | #VALUE! | #VALUE! | 器具交換必須
440 | 110 |  | 7 |  | EPS | トラフ形 |  | 天付け |  |  |  | 5000 |  | 直管蛍光灯 FHF32EX 【32W】 | 35 | 1 | 1 | 1 | 0 | 0 | 1 |  | 0 | 0 | 1 | 1 | 1 | 1 | 0.035 | 35 | 0.035 | 35 | 入力必須 | 入力必須 | 入力必須 | 1 | 1 | 入力必須 | #VALUE! | #VALUE!
441 | 111 |  | 7 |  | PS | トラフ形 |  | 天付け |  |  |  | 5000 |  | 直管蛍光灯 FHF32EX 【32W】 | 35 | 1 | 1 | 1 | 0 | 0 | 1 |  | 0 | 0 | 1 | 1 | 1 | 1 | 0.035 | 35 | 0.035 | 35 | 入力必須 | 入力必須 | 入力必須 | 1 | 1 | 入力必須 | #VALUE! | #VALUE!
442 | 112 |  | 7 |  | AC-5 | 逆富士形 |  | 天付け |  |  |  | 5000 |  | 直管蛍光灯 FHF32EX 【32W】 | 35 | 1 | 4 | 4 | 0 | 0 | 4 |  | 0 | 0 | 4 | 4 | 1 | 30 | 4.2 | 140 | 4.2 | 140 | 入力必須 | 入力必須 | 入力必須 | 1 | 4 | 入力必須 | #VALUE! | #VALUE!
443 | 113 |  | 7 |  | AC-4 | 逆富士形 |  | 天付け |  |  |  | 5000 |  | 直管蛍光灯 FHF32EX 【32W】 | 35 | 1 | 4 | 4 | 0 | 0 | 4 |  | 0 | 0 | 4 | 4 | 1 | 30 | 4.2 | 140 | 4.2 | 140 | 入力必須 | 入力必須 | 入力必須 | 1 | 4 | 入力必須 | #VALUE! | #VALUE!
444 | 114 |  | 7 |  | AC-6 | 逆富士形 |  | 天付け |  |  |  | 5000 |  | 直管蛍光灯 FHF32EX 【32W】 | 35 | 1 | 2 | 2 | 0 | 0 | 2 |  | 0 | 0 | 2 | 2 | 1 | 30 | 2.1 | 70 | 2.1 | 70 | 入力必須 | 入力必須 | 入力必須 | 1 | 2 | 入力必須 | #VALUE! | #VALUE!
445 | 115 |  | 7 |  | AC-1 | 逆富士形 |  | 天付け |  |  |  | 5000 |  | 直管蛍光灯 FHF32EX 【32W】 | 35 | 1 | 2 | 2 | 0 | 0 | 2 |  | 0 | 0 | 2 | 2 | 1 | 30 | 2.1 | 70 | 2.1 | 70 | 入力必須 | 入力必須 | 入力必須 | 1 | 2 | 入力必須 | #VALUE! | #VALUE!
446 | 116 |  | 7 |  | AC-2 | 逆富士形 |  | 天付け |  |  |  | 5000 |  | 直管蛍光灯 FHF32EX 【32W】 | 35 | 1 | 4 | 4 | 0 | 0 | 4 |  | 0 | 0 | 4 | 4 | 1 | 30 | 4.2 | 140 | 4.2 | 140 | 入力必須 | 入力必須 | 入力必須 | 1 | 4 | 入力必須 | #VALUE! | #VALUE!
447 | 117 |  | 7 |  | AC-3 | 逆富士形 |  | 天付け |  |  |  | 5000 |  | 直管蛍光灯 FHF32EX 【32W】 | 35 | 1 | 4 | 4 | 0 | 0 | 4 |  | 0 | 0 | 4 | 4 | 1 | 30 | 4.2 | 140 | 4.2 | 140 | 入力必須 | 入力必須 | 入力必須 | 1 | 4 | 入力必須 | #VALUE! | #VALUE!
448 | 118 |  | 7 |  | EPS | トラフ形 |  | 天付け |  |  |  | 5000 |  | 直管蛍光灯 FHF32EX 【32W】 | 35 | 1 | 1 | 1 | 0 | 0 | 1 |  | 0 | 0 | 1 | 1 | 1 | 1 | 0.035 | 35 | 0.035 | 35 | 入力必須 | 入力必須 | 入力必須 | 1 | 1 | 入力必須 | #VALUE! | #VALUE!
449 | 1 |  | 6 |  | 601 1床 | トラフ形 |  | 天付け | 間接照明 |  |  | 5000 |  | 直管蛍光灯 FHF16EX 【16W】 | 19 | 1 | 1 | 1 | 0 | 0 | 1 |  | 0 | 0 | 1 | 1 | 12 | 30 | 6.84 | 19 | 6.84 | 19 | 入力必須 | 入力必須 | 入力必須 | 1 | 1 | 入力必須 | #VALUE! | #VALUE! | ベッド灯上
450 | 1 |  | 6 |  | 601 1床 | トラフ形 |  | 直付 | 間接照明 |  |  | 5000 |  | 直管蛍光灯 FHF32EX 【32W】 | 35 | 1 | 2 | 2 | 0 | 0 | 2 |  | 0 | 0 | 2 | 2 | 12 | 30 | 25.2 | 70 | 25.2 | 70 | 入力必須 | 入力必須 | 入力必須 | 1 | 2 | 入力必須 | #VALUE! | #VALUE! | ベッド灯上
451 | 1 |  | 6 |  | 601 1床 | ダウンライト | φ150 | 埋込 |  |  |  | 5000 |  | コンパクト形蛍光灯 FDL27EX 【27W】 | 30 | 1 | 2 | 2 | 0 | 0 | 2 |  | 0 | 0 | 2 | 2 | 12 | 30 | 21.6 | 60 | 21.6 | 60 | 器具交換 | 入力必須 | 入力必須 | 1 | 2 | 入力必須 | #VALUE! | #VALUE! | 器具交換必須
452 | 1 |  | 6 |  | 601 1床 | ダウンライト | φ150 | 埋込 |  | 防水カバー |  | 3000 |  | 電球形蛍光灯 EFD15/12E (口金：E26) 【12W】 | 12 | 1 | 1 | 1 | 0 | 0 | 1 |  | 0 | 0 | 1 | 1 | 12 | 30 | 4.32 | 12 | 4.32 | 12 | 入力必須 | 入力必須 | 入力必須 | 1 | 1 | 入力必須 | #VALUE! | #VALUE!
453 | 1 |  | 6 |  | 601 1床 | ブラケット |  | 壁付け |  | カバー |  | 3000 |  | ミニクリプトン KR110V54W (口金：E17) 【54W】 | 54 | 1 | 1 | 1 | 0 | 0 | 1 |  | 0 | 0 | 1 | 1 | 12 | 30 | 19.44 | 54 | 19.44 | 54 | 入力必須 | 入力必須 | 入力必須 | 1 | 1 | 入力必須 | #VALUE! | #VALUE!
454 | 1 |  | 6 |  | 601 1床 | ダウンライト | φ75 | 埋込 | 常夜灯 |  |  | 3000 |  | 【器具LED済】 | 0 | 1 | 1 | 1 | 0 | 0 | 1 |  | 1 | 1 | 0 | 0 | 12 |  | 0 | 0 | 0 |  | 【LED済】 | 【LED済】 | 0 |  |  | 0 | 0 | 0
455 | 1 |  | 6 |  | 601 1床 | ベッド灯 |  | 壁付け |  |  |  | 3000 |  | 【器具LED済】 | 0 | 1 | 1 | 1 | 0 | 0 | 1 |  | 1 | 1 | 0 | 0 | 12 |  | 0 | 0 | 0 |  | 【LED済】 | 【LED済】 | 0 |  |  | 0 | 0 | 0
456 | 2 |  | 6 |  | 602 1床 | トラフ形 |  | 天付け | 間接照明 |  |  | 5000 |  | 直管蛍光灯 FHF16EX 【16W】 | 19 | 1 | 1 | 1 | 0 | 0 | 1 |  | 0 | 0 | 1 | 1 | 12 | 30 | 6.84 | 19 | 6.84 | 19 | 入力必須 | 入力必須 | 入力必須 | 1 | 1 | 入力必須 | #VALUE! | #VALUE! | ベッド灯上
457 | 2 |  | 6 |  | 602 1床 | トラフ形 |  | 直付 | 間接照明 |  |  | 5000 |  | 直管蛍光灯 FHF32EX 【32W】 | 35 | 1 | 2 | 2 | 0 | 0 | 2 |  | 0 | 0 | 2 | 2 | 12 | 30 | 25.2 | 70 | 25.2 | 70 | 入力必須 | 入力必須 | 入力必須 | 1 | 2 | 入力必須 | #VALUE! | #VALUE! | ベッド灯上
458 | 2 |  | 6 |  | 602 1床 | ダウンライト | φ150 | 埋込 |  |  |  | 5000 |  | コンパクト形蛍光灯 FDL27EX 【27W】 | 30 | 1 | 2 | 2 | 0 | 0 | 2 |  | 0 | 0 | 2 | 2 | 12 | 30 | 21.6 | 60 | 21.6 | 60 | 器具交換 | 入力必須 | 入力必須 | 1 | 2 | 入力必須 | #VALUE! | #VALUE! | 器具交換必須
459 | 2 |  | 6 |  | 602 1床 | ダウンライト | φ150 | 埋込 |  | 防水カバー |  | 3000 |  | 電球形蛍光灯 EFD15/12E (口金：E26) 【12W】 | 12 | 1 | 1 | 1 | 0 | 0 | 1 |  | 0 | 0 | 1 | 1 | 12 | 30 | 4.32 | 12 | 4.32 | 12 | 入力必須 | 入力必須 | 入力必須 | 1 | 1 | 入力必須 | #VALUE! | #VALUE!
460 | 2 |  | 6 |  | 602 1床 | ブラケット |  | 壁付け |  | カバー |  | 3000 |  | ミニクリプトン KR110V54W (口金：E17) 【54W】 | 54 | 1 | 1 | 1 | 0 | 0 | 1 |  | 0 | 0 | 1 | 1 | 12 | 30 | 19.44 | 54 | 19.44 | 54 | 入力必須 | 入力必須 | 入力必須 | 1 | 1 | 入力必須 | #VALUE! | #VALUE!
461 | 2 |  | 6 |  | 602 1床 | ダウンライト | φ75 | 埋込 | 常夜灯 |  |  | 3000 |  | 【器具LED済】 | 0 | 1 | 1 | 1 | 0 | 0 | 1 |  | 1 | 1 | 0 | 0 | 12 |  | 0 | 0 | 0 |  | 【LED済】 | 【LED済】 | 0 |  |  | 0 | 0 | 0
462 | 3 |  | 6 |  | 603 | トラフ形 |  | 天付け | 間接照明 |  |  | 5000 |  | 直管蛍光灯 FHF16EX 【16W】 | 19 | 1 | 1 | 1 | 0 | 0 | 1 |  | 0 | 0 | 1 | 1 | 12 | 30 | 6.84 | 19 | 6.84 | 19 | 入力必須 | 入力必須 | 入力必須 | 1 | 1 | 入力必須 | #VALUE! | #VALUE! | ベッド灯上
463 | 3 |  | 6 |  | 603 1床 | トラフ形 |  | 直付 | 間接照明 |  |  | 5000 |  | 直管蛍光灯 FHF32EX 【32W】 | 35 | 1 | 2 | 2 | 0 | 0 | 2 |  | 0 | 0 | 2 | 2 | 12 | 30 | 25.2 | 70 | 25.2 | 70 | 入力必須 | 入力必須 | 入力必須 | 1 | 2 | 入力必須 | #VALUE! | #VALUE! | ベッド灯上
464 | 3 |  | 6 |  | 603 | ダウンライト | φ150 | 埋込 |  |  |  | 5000 |  | コンパクト形蛍光灯 FDL27EX 【27W】 | 30 | 1 | 2 | 2 | 0 | 0 | 2 |  | 0 | 0 | 2 | 2 | 12 | 30 | 21.6 | 60 | 21.6 | 60 | 器具交換 | 入力必須 | 入力必須 | 1 | 2 | 入力必須 | #VALUE! | #VALUE! | 器具交換必須
465 | 3 |  | 6 |  | 603 | ダウンライト | φ150 | 埋込 |  | 防水カバー |  | 3000 |  | 電球形蛍光灯 EFD15/12E (口金：E26) 【12W】 | 12 | 1 | 1 | 1 | 0 | 0 | 1 |  | 0 | 0 | 1 | 1 | 12 | 30 | 4.32 | 12 | 4.32 | 12 | 入力必須 | 入力必須 | 入力必須 | 1 | 1 | 入力必須 | #VALUE! | #VALUE!
466 | 3 |  | 6 |  | 603 | ブラケット |  | 壁付け |  | カバー |  | 3000 |  | ミニクリプトン KR110V54W (口金：E17) 【54W】 | 54 | 1 | 1 | 1 | 0 | 0 | 1 |  | 0 | 0 | 1 | 1 | 12 | 30 | 19.44 | 54 | 19.44 | 54 | 入力必須 | 入力必須 | 入力必須 | 1 | 1 | 入力必須 | #VALUE! | #VALUE!
467 | 3 |  | 6 |  | 603 | ダウンライト | φ75 | 埋込 | 常夜灯 |  |  | 3000 |  | 【器具LED済】 | 0 | 1 | 1 | 1 | 0 | 0 | 1 |  | 1 | 1 | 0 | 0 | 12 |  | 0 | 0 | 0 |  | 【LED済】 | 【LED済】 | 0 |  |  | 0 | 0 | 0
468 | 4 |  | 6 |  | 604 1床 | トラフ形 |  | 天付け | 間接照明 |  |  | 5000 |  | 直管蛍光灯 FHF16EX 【16W】 | 19 | 1 | 1 | 1 | 0 | 0 | 1 |  | 0 | 0 | 1 | 1 | 12 | 30 | 6.84 | 19 | 6.84 | 19 | 入力必須 | 入力必須 | 入力必須 | 1 | 1 | 入力必須 | #VALUE! | #VALUE! | ベッド灯上
469 | 4 |  | 6 |  | 604 1床 | トラフ形 |  | 直付 | 間接照明 |  |  | 5000 |  | 直管蛍光灯 FHF32EX 【32W】 | 35 | 1 | 2 | 2 | 0 | 0 | 2 |  | 0 | 0 | 2 | 2 | 12 | 30 | 25.2 | 70 | 25.2 | 70 | 入力必須 | 入力必須 | 入力必須 | 1 | 2 | 入力必須 | #VALUE! | #VALUE! | ベッド灯上
470 | 4 |  | 6 |  | 604 1床 | ダウンライト | φ150 | 埋込 |  |  |  | 5000 |  | コンパクト形蛍光灯 FDL27EX 【27W】 | 30 | 1 | 2 | 2 | 0 | 0 | 2 |  | 0 | 0 | 2 | 2 | 12 | 30 | 21.6 | 60 | 21.6 | 60 | 器具交換 | 入力必須 | 入力必須 | 1 | 2 | 入力必須 | #VALUE! | #VALUE! | 器具交換必須
471 | 4 |  | 6 |  | 604 1床 | ダウンライト | φ150 | 埋込 |  | 防水カバー |  | 3000 |  | 電球形蛍光灯 EFD15/12E (口金：E26) 【12W】 | 12 | 1 | 1 | 1 | 0 | 0 | 1 |  | 0 | 0 | 1 | 1 | 12 | 30 | 4.32 | 12 | 4.32 | 12 | 入力必須 | 入力必須 | 入力必須 | 1 | 1 | 入力必須 | #VALUE! | #VALUE!
472 | 4 |  | 6 |  | 604 1床 | ブラケット |  | 壁付け |  | カバー |  | 3000 |  | ミニクリプトン KR110V54W (口金：E17) 【54W】 | 54 | 1 | 1 | 1 | 0 | 0 | 1 |  | 0 | 0 | 1 | 1 | 12 | 30 | 19.44 | 54 | 19.44 | 54 | 入力必須 | 入力必須 | 入力必須 | 1 | 1 | 入力必須 | #VALUE! | #VALUE!
473 | 4 |  | 6 |  | 604 1床 | ダウンライト | φ75 | 埋込 | 常夜灯 |  |  | 3000 |  | 【器具LED済】 | 0 | 1 | 1 | 1 | 0 | 0 | 1 |  | 1 | 1 | 0 | 0 | 12 |  | 0 | 0 | 0 |  | 【LED済】 | 【LED済】 | 0 |  |  | 0 | 0 | 0
474 | 5 |  | 6 |  | 605 4床 | スクエア | □450 | 埋込 |  | 乳白カバー |  | 5000 |  | コンパクト形蛍光灯 FHP32E 【32W】 | 35 | 4 | 1 | 4 | 0 | 0 | 4 |  | 0 | 0 | 1 | 4 | 12 | 30 | 50.4 | 140 | 50.4 | 140 | 入力必須 | 入力必須 | 入力必須 | 4 | 1 | 入力必須 | #VALUE! | #VALUE!
475 | 5 |  | 6 |  | 605 4床 | ダウンライト | φ150 | 埋込 |  |  |  | 5000 |  | コンパクト形蛍光灯 FDL13EX 【13W】 | 16 | 1 | 1 | 1 | 0 | 0 | 1 |  | 0 | 0 | 1 | 1 | 12 | 30 | 5.76 | 16 | 5.76 | 16 | 器具交換 | 入力必須 | 入力必須 | 1 | 1 | 入力必須 | #VALUE! | #VALUE! | 器具交換必須
476 | 5 |  | 6 |  | 605 4床 | ベッド灯 |  | 壁付け |  |  |  | 5000 |  | 【器具LED済】 | 0 | 1 | 4 | 4 | 0 | 0 | 4 |  | 4 | 4 | 0 | 0 | 12 |  | 0 | 0 | 0 |  | 【LED済】 | 【LED済】 | 0 |  |  | 0 | 0 | 0
477 | 5 |  | 6 |  | 605 4床 | トラフ形 |  | 天付け | 間接照明 |  |  | 5000 |  | 直管蛍光灯 FHF16EX 【16W】 | 19 | 1 | 4 | 4 | 0 | 0 | 4 |  | 0 | 0 | 4 | 4 | 12 | 30 | 27.36 | 76 | 27.36 | 76 | 入力必須 | 入力必須 | 入力必須 | 1 | 4 | 入力必須 | #VALUE! | #VALUE!
478 | 5 |  | 6 |  | 605 4床 | トラフ形 |  | 天付け | 間接照明 |  |  | 5000 |  | 直管蛍光灯 FHF32EX 【32W】 | 35 | 1 | 4 | 4 | 0 | 0 | 4 |  | 0 | 0 | 4 | 4 | 12 | 30 | 50.4 | 140 | 50.4 | 140 | 入力必須 | 入力必須 | 入力必須 | 1 | 4 | 入力必須 | #VALUE! | #VALUE!
479 | 5 |  | 6 |  | 605 4床 | ブラケット |  | 壁付け |  |  |  | 3000 |  | ミニクリプトン KR110V54W (口金：E17) 【54W】 | 54 | 1 | 4 | 4 | 0 | 0 | 4 |  | 0 | 0 | 4 | 4 | 12 | 30 | 77.76 | 216 | 77.76 | 216 | 入力必須 | 入力必須 | 入力必須 | 1 | 4 | 入力必須 | #VALUE! | #VALUE!
480 | 5 |  | 6 |  | 605 4床 | ダウンライト | φ75 | 埋込 |  |  |  | 3000 |  | 【器具LED済】 | 0 | 1 | 1 | 1 | 0 | 0 | 1 |  | 1 | 1 | 0 | 0 | 12 |  | 0 | 0 | 0 |  | 【LED済】 | 【LED済】 | 0 |  |  | 0 | 0 | 0
481 | 6 |  | 6 |  | 606 4床 | ベッド灯 |  | 壁付け |  |  |  | 5000 |  | 【器具LED済】 | 0 | 1 | 4 | 4 | 0 | 0 | 4 |  | 4 | 4 | 0 | 0 | 12 |  | 0 | 0 | 0 |  | 【LED済】 | 【LED済】 | 0 |  |  | 0 | 0 | 0
482 | 6 |  | 6 |  | 606 4床 | スクエア | □450 | 埋込 |  | 乳白カバー |  | 5000 |  | コンパクト形蛍光灯 FHP32E 【32W】 | 35 | 4 | 1 | 4 | 0 | 0 | 4 |  | 0 | 0 | 1 | 4 | 12 | 30 | 50.4 | 140 | 50.4 | 140 | 入力必須 | 入力必須 | 入力必須 | 4 | 1 | 入力必須 | #VALUE! | #VALUE!
483 | 6 |  | 6 |  | 606 4床 | ダウンライト | φ150 | 埋込 |  |  |  | 5000 |  | コンパクト形蛍光灯 FDL13EX 【13W】 | 16 | 1 | 1 | 1 | 0 | 0 | 1 |  | 0 | 0 | 1 | 1 | 12 | 30 | 5.76 | 16 | 5.76 | 16 | 器具交換 | 入力必須 | 入力必須 | 1 | 1 | 入力必須 | #VALUE! | #VALUE! | 器具交換必須
484 | 6 |  | 6 |  | 606 4床 | トラフ形 |  | 天付け | 間接照明 |  |  | 5000 |  | 直管蛍光灯 FHF16EX 【16W】 | 19 | 1 | 4 | 4 | 0 | 0 | 4 |  | 0 | 0 | 4 | 4 | 12 | 30 | 27.36 | 76 | 27.36 | 76 | 入力必須 | 入力必須 | 入力必須 | 1 | 4 | 入力必須 | #VALUE! | #VALUE!
485 | 6 |  | 6 |  | 606 4床 | トラフ形 |  | 天付け | 間接照明 |  |  | 5000 |  | 直管蛍光灯 FHF32EX 【32W】 | 35 | 1 | 4 | 4 | 0 | 0 | 4 |  | 0 | 0 | 4 | 4 | 12 | 30 | 50.4 | 140 | 50.4 | 140 | 入力必須 | 入力必須 | 入力必須 | 1 | 4 | 入力必須 | #VALUE! | #VALUE!
486 | 6 |  | 6 |  | 606 4床 | ブラケット |  | 壁付け |  |  |  | 3000 |  | ミニクリプトン KR110V54W (口金：E17) 【54W】 | 54 | 1 | 4 | 4 | 0 | 0 | 4 |  | 0 | 0 | 4 | 4 | 12 | 30 | 77.76 | 216 | 77.76 | 216 | 入力必須 | 入力必須 | 入力必須 | 1 | 4 | 入力必須 | #VALUE! | #VALUE!
487 | 6 |  | 6 |  | 606 4床 | ダウンライト | φ75 | 埋込 |  |  |  | 3000 |  | 【器具LED済】 | 0 | 1 | 1 | 1 | 0 | 0 | 1 |  | 1 | 1 | 0 | 0 | 12 |  | 0 | 0 | 0 |  | 【LED済】 | 【LED済】 | 0 |  |  | 0 | 0 | 0
488 | 7 |  | 6 |  | 607 1床 | トラフ形 |  | 天付け | 間接照明 |  |  | 5000 |  | 直管蛍光灯 FHF16EX 【16W】 | 19 | 1 | 1 | 1 | 0 | 0 | 1 |  | 0 | 0 | 1 | 1 | 12 | 30 | 6.84 | 19 | 6.84 | 19 | 入力必須 | 入力必須 | 入力必須 | 1 | 1 | 入力必須 | #VALUE! | #VALUE! | ベッド灯上
489 | 7 |  | 6 |  | 607 1床 | トラフ形 |  | 直付 | 間接照明 |  |  | 5000 |  | 直管蛍光灯 FHF32EX 【32W】 | 35 | 1 | 2 | 2 | 0 | 0 | 2 |  | 0 | 0 | 2 | 2 | 12 | 30 | 25.2 | 70 | 25.2 | 70 | 入力必須 | 入力必須 | 入力必須 | 1 | 2 | 入力必須 | #VALUE! | #VALUE! | ベッド灯上
490 | 7 |  | 6 |  | 607 1床 | ダウンライト | φ150 | 埋込 |  |  |  | 5000 |  | コンパクト形蛍光灯 FDL27EX 【27W】 | 30 | 1 | 2 | 2 | 0 | 0 | 2 |  | 0 | 0 | 2 | 2 | 12 | 30 | 21.6 | 60 | 21.6 | 60 | 器具交換 | 入力必須 | 入力必須 | 1 | 2 | 入力必須 | #VALUE! | #VALUE! | 器具交換必須
491 | 7 |  | 6 |  | 607 1床 | ダウンライト | φ150 | 埋込 |  | 防水カバー |  | 3000 |  | 電球形蛍光灯 EFD15/12E (口金：E26) 【12W】 | 12 | 1 | 1 | 1 | 0 | 0 | 1 |  | 0 | 0 | 1 | 1 | 12 | 30 | 4.32 | 12 | 4.32 | 12 | 入力必須 | 入力必須 | 入力必須 | 1 | 1 | 入力必須 | #VALUE! | #VALUE!
492 | 7 |  | 6 |  | 607 1床 | ブラケット |  | 壁付け |  | カバー |  | 3000 |  | ミニクリプトン KR110V54W (口金：E17) 【54W】 | 54 | 1 | 1 | 1 | 0 | 0 | 1 |  | 0 | 0 | 1 | 1 | 12 | 30 | 19.44 | 54 | 19.44 | 54 | 入力必須 | 入力必須 | 入力必須 | 1 | 1 | 入力必須 | #VALUE! | #VALUE!
493 | 7 |  | 6 |  | 607 1床 | ダウンライト | φ75 | 埋込 | 常夜灯 |  |  | 3000 |  | 【器具LED済】 | 0 | 1 | 1 | 1 | 0 | 0 | 1 |  | 1 | 1 | 0 | 0 | 12 |  | 0 | 0 | 0 |  | 【LED済】 | 【LED済】 | 0 |  |  | 0 | 0 | 0
494 | 7 |  | 6 |  | 607 1床 | ベッド灯 |  | 壁付け |  |  |  | 3000 |  | 【器具LED済】 | 0 | 1 | 1 | 1 | 0 | 0 | 1 |  | 1 | 1 | 0 | 0 | 12 |  | 0 | 0 | 0 |  | 【LED済】 | 【LED済】 | 0 |  |  | 0 | 0 | 0
495 | 8 |  | 6 |  | 608 1床 | トラフ形 |  | 天付け | 間接照明 |  |  | 5000 |  | 直管蛍光灯 FHF16EX 【16W】 | 19 | 1 | 1 | 1 | 0 | 0 | 1 |  | 0 | 0 | 1 | 1 | 12 | 30 | 6.84 | 19 | 6.84 | 19 | 入力必須 | 入力必須 | 入力必須 | 1 | 1 | 入力必須 | #VALUE! | #VALUE! | ベッド灯上
496 | 8 |  | 6 |  | 608 1床 | トラフ形 |  | 直付 | 間接照明 |  |  | 5000 |  | 直管蛍光灯 FHF32EX 【32W】 | 35 | 1 | 2 | 2 | 0 | 0 | 2 |  | 0 | 0 | 2 | 2 | 12 | 30 | 25.2 | 70 | 25.2 | 70 | 入力必須 | 入力必須 | 入力必須 | 1 | 2 | 入力必須 | #VALUE! | #VALUE! | ベッド灯上
497 | 8 |  | 6 |  | 608 1床 | ダウンライト | φ150 | 埋込 |  |  |  | 5000 |  | コンパクト形蛍光灯 FDL27EX 【27W】 | 30 | 1 | 2 | 2 | 0 | 0 | 2 |  | 0 | 0 | 2 | 2 | 12 | 30 | 21.6 | 60 | 21.6 | 60 | 器具交換 | 入力必須 | 入力必須 | 1 | 2 | 入力必須 | #VALUE! | #VALUE! | 器具交換必須
498 | 8 |  | 6 |  | 608 1床 | ダウンライト | φ150 | 埋込 |  | 防水カバー |  | 3000 |  | 電球形蛍光灯 EFD15/12E (口金：E26) 【12W】 | 12 | 1 | 1 | 1 | 0 | 0 | 1 |  | 0 | 0 | 1 | 1 | 12 | 30 | 4.32 | 12 | 4.32 | 12 | 入力必須 | 入力必須 | 入力必須 | 1 | 1 | 入力必須 | #VALUE! | #VALUE!
499 | 8 |  | 6 |  | 608 1床 | ブラケット |  | 壁付け |  | カバー |  | 3000 |  | ミニクリプトン KR110V54W (口金：E17) 【54W】 | 54 | 1 | 1 | 1 | 0 | 0 | 1 |  | 0 | 0 | 1 | 1 | 12 | 30 | 19.44 | 54 | 19.44 | 54 | 入力必須 | 入力必須 | 入力必須 | 1 | 1 | 入力必須 | #VALUE! | #VALUE!
500 | 8 |  | 6 |  | 608 1床 | ダウンライト | φ75 | 埋込 | 常夜灯 |  |  | 3000 |  | 【器具LED済】 | 0 | 1 | 1 | 1 | 0 | 0 | 1 |  | 1 | 1 | 0 | 0 | 12 |  | 0 | 0 | 0 |  | 【LED済】 | 【LED済】 | 0 |  |  | 0 | 0 | 0
501 | 8 |  | 6 |  | 608 1床 | ベッド灯 |  | 壁付け |  |  |  | 3000 |  | 【器具LED済】 | 0 | 1 | 1 | 1 | 0 | 0 | 1 |  | 1 | 1 | 0 | 0 | 12 |  | 0 | 0 | 0 |  | 【LED済】 | 【LED済】 | 0 |  |  | 0 | 0 | 0
502 | 9 |  | 6 |  | 609 1床 | ベッド灯 |  | 壁付け |  |  |  | 3000 |  | 【器具LED済】 | 0 | 1 | 1 | 1 | 0 | 0 | 1 |  | 1 | 1 | 0 | 0 | 12 |  | 0 | 0 | 0 |  | 【LED済】 | 【LED済】 | 0 |  |  | 0 | 0 | 0
503 | 9 |  | 6 |  | 609 1床 | トラフ形 |  | 天付け | 間接照明 |  |  | 5000 |  | 直管蛍光灯 FHF16EX 【16W】 | 19 | 1 | 1 | 1 | 0 | 0 | 1 |  | 0 | 0 | 1 | 1 | 12 | 30 | 6.84 | 19 | 6.84 | 19 | 入力必須 | 入力必須 | 入力必須 | 1 | 1 | 入力必須 | #VALUE! | #VALUE! | ベッド灯上
504 | 9 |  | 6 |  | 609 1床 | トラフ形 |  | 直付 | 間接照明 |  |  | 5000 |  | 直管蛍光灯 FHF32EX 【32W】 | 35 | 1 | 2 | 2 | 0 | 0 | 2 |  | 0 | 0 | 2 | 2 | 12 | 30 | 25.2 | 70 | 25.2 | 70 | 入力必須 | 入力必須 | 入力必須 | 1 | 2 | 入力必須 | #VALUE! | #VALUE! | ベッド灯上
505 | 9 |  | 6 |  | 609 1床 | ダウンライト | φ150 | 埋込 |  |  |  | 5000 |  | コンパクト形蛍光灯 FDL27EX 【27W】 | 30 | 1 | 2 | 2 | 0 | 0 | 2 |  | 0 | 0 | 2 | 2 | 12 | 30 | 21.6 | 60 | 21.6 | 60 | 器具交換 | 入力必須 | 入力必須 | 1 | 2 | 入力必須 | #VALUE! | #VALUE! | 器具交換必須
506 | 9 |  | 6 |  | 609 1床 | ダウンライト | φ150 | 埋込 |  | 防水カバー |  | 3000 |  | 電球形蛍光灯 EFD15/12E (口金：E26) 【12W】 | 12 | 1 | 1 | 1 | 0 | 0 | 1 |  | 0 | 0 | 1 | 1 | 12 | 30 | 4.32 | 12 | 4.32 | 12 | 入力必須 | 入力必須 | 入力必須 | 1 | 1 | 入力必須 | #VALUE! | #VALUE!
507 | 9 |  | 6 |  | 609 1床 | ブラケット |  | 壁付け |  | カバー |  | 3000 |  | ミニクリプトン KR110V54W (口金：E17) 【54W】 | 54 | 1 | 1 | 1 | 0 | 0 | 1 |  | 0 | 0 | 1 | 1 | 12 | 30 | 19.44 | 54 | 19.44 | 54 | 入力必須 | 入力必須 | 入力必須 | 1 | 1 | 入力必須 | #VALUE! | #VALUE!
508 | 9 |  | 6 |  | 609 1床 | ダウンライト | φ75 | 埋込 | 常夜灯 |  |  | 3000 |  | 【器具LED済】 | 0 | 1 | 1 | 1 | 0 | 0 | 1 |  | 1 | 1 | 0 | 0 | 12 |  | 0 | 0 | 0 |  | 【LED済】 | 【LED済】 | 0 |  |  | 0 | 0 | 0
509 | 10 |  | 6 |  | 610 特床 | ダウンライト | φ150 | 埋込 |  |  |  | 5000 |  | コンパクト形蛍光灯 FDL27EX 【27W】 | 30 | 1 | 3 | 3 | 0 | 0 | 3 |  | 0 | 0 | 3 | 3 | 12 | 30 | 32.4 | 90 | 32.4 | 90 | 器具交換 | 入力必須 | 入力必須 | 1 | 3 | 入力必須 | #VALUE! | #VALUE! | 器具交換必須
510 | 10 |  | 6 |  | 610 特床 | ダウンライト | φ150 | 埋込 |  | カバー |  | 3000 |  | コンパクト形蛍光灯 FDL27EX 【27W】 | 30 | 1 | 3 | 3 | 0 | 0 | 3 |  | 0 | 0 | 3 | 3 | 12 | 30 | 32.4 | 90 | 32.4 | 90 | 器具交換 | 入力必須 | 入力必須 | 1 | 3 | 入力必須 | #VALUE! | #VALUE! | 器具交換必須
511 | 10 |  | 6 |  | 610 特床 | ベッド灯 |  | 壁付け |  |  |  | 5000 |  | 【器具LED済】 | 0 | 1 | 1 | 1 | 0 | 0 | 1 |  | 1 | 1 | 0 | 0 | 12 |  | 0 | 0 | 0 |  | 【LED済】 | 【LED済】 | 0 |  |  | 0 | 0 | 0
512 | 10 |  | 6 |  | 610 特床 | トラフ形 |  | 天付け | 間接照明 | カバー |  | 5000 |  | 直管蛍光灯 FHF32EX 【32W】 | 35 | 1 | 4 | 4 | 0 | 0 | 4 |  | 0 | 0 | 4 | 4 | 12 | 30 | 50.4 | 140 | 50.4 | 140 | 入力必須 | 入力必須 | 入力必須 | 1 | 4 | 入力必須 | #VALUE! | #VALUE!
513 | 10 |  | 6 |  | 610 特床 | ブラケット |  | 壁付け |  | 防水カバー |  | 3000 |  | 電球形蛍光灯 EFD15/12E (口金：E26) 【12W】 | 12 | 1 | 1 | 1 | 0 | 0 | 1 |  | 0 | 0 | 1 | 1 | 12 | 30 | 4.32 | 12 | 4.32 | 12 | 入力必須 | 入力必須 | 入力必須 | 1 | 1 | 入力必須 | #VALUE! | #VALUE!
514 | 10 |  | 6 |  | 610 特床 | 流し元灯 |  | 天付け |  |  |  | 5000 |  | 直管蛍光灯 FL15 【15W】 | 18 | 1 | 1 | 1 | 0 | 0 | 1 |  | 0 | 0 | 1 | 1 | 12 | 30 | 6.48 | 18 | 6.48 | 18 | 入力必須 | 入力必須 | 入力必須 | 1 | 1 | 入力必須 | #VALUE! | #VALUE!
515 | 10 |  | 6 |  | 610 特床 | ダウンライト | φ75 | 埋込 | 常夜灯 |  |  | 3000 |  | 【器具LED済】 | 0 | 1 | 1 | 1 | 0 | 0 | 1 |  | 1 | 1 | 0 | 0 | 12 |  | 0 | 0 | 0 |  | 【LED済】 | 【LED済】 | 0 |  |  | 0 | 0 | 0
516 | 11 |  | 6 |  | 611 4床 | スクエア | □450 | 埋込 |  | 乳白カバー |  | 5000 |  | コンパクト形蛍光灯 FHP32E 【32W】 | 35 | 4 | 1 | 4 | 0 | 0 | 4 |  | 0 | 0 | 1 | 4 | 12 | 30 | 50.4 | 140 | 50.4 | 140 | 入力必須 | 入力必須 | 入力必須 | 4 | 1 | 入力必須 | #VALUE! | #VALUE! | 重症病室
517 | 11 |  | 6 |  | 611 4床 | ベッド灯 |  | 壁付け |  |  |  | 5000 |  | 【器具LED済】 | 0 | 1 | 4 | 4 | 0 | 0 | 4 |  | 4 | 4 | 0 | 0 | 12 |  | 0 | 0 | 0 |  | 【LED済】 | 【LED済】 | 0 |  |  | 0 | 0 | 0
518 | 11 |  | 6 |  | 611 4床 | トラフ形 |  | 天付け | 間接照明 |  |  | 5000 |  | 直管蛍光灯 FHF16EX 【16W】 | 19 | 1 | 4 | 4 | 0 | 0 | 4 |  | 0 | 0 | 4 | 4 | 12 | 30 | 27.36 | 76 | 27.36 | 76 | 入力必須 | 入力必須 | 入力必須 | 1 | 4 | 入力必須 | #VALUE! | #VALUE!
519 | 11 |  | 6 |  | 611 4床 | トラフ形 |  | 天付け | 間接照明 |  |  | 5000 |  | 直管蛍光灯 FHF32EX 【32W】 | 35 | 1 | 4 | 4 | 0 | 0 | 4 |  | 0 | 0 | 4 | 4 | 12 | 30 | 50.4 | 140 | 50.4 | 140 | 入力必須 | 入力必須 | 入力必須 | 1 | 4 | 入力必須 | #VALUE! | #VALUE!
520 | 11 |  | 6 |  | 611 4床 | ダウンライト | φ75 | 埋込 |  |  |  | 3000 |  | 【器具LED済】 | 0 | 1 | 1 | 1 | 0 | 0 | 1 |  | 1 | 1 | 0 | 0 | 12 |  | 0 | 0 | 0 |  | 【LED済】 | 【LED済】 | 0 |  |  | 0 | 0 | 0
521 | 11 |  | 6 |  | 611 4床 | ダウンライト | φ150 | 埋込 |  |  |  | 5000 |  | コンパクト形蛍光灯 FDL18EX 【18W】 | 21 | 1 | 1 | 1 | 0 | 0 | 1 |  | 0 | 0 | 1 | 1 | 12 | 30 | 7.56 | 21 | 7.56 | 21 | 器具交換 | 入力必須 | 入力必須 | 1 | 1 | 入力必須 | #VALUE! | #VALUE! | 器具交換必須
522 | 11 |  | 6 |  | 611 4床 | ブラケット |  | 壁付け |  | カバー |  | 5000 |  | 直管蛍光灯 FL20S 【20W】 | 23 | 1 | 1 | 1 | 0 | 0 | 1 |  | 0 | 0 | 1 | 1 | 12 | 30 | 8.28 | 23 | 8.28 | 23 | 入力必須 | 入力必須 | 入力必須 | 1 | 1 | 入力必須 | #VALUE! | #VALUE!
523 | 12 |  | 6 |  | 612 1床 | ダウンライト | φ150 | 埋込 |  |  |  | 5000 |  | コンパクト形蛍光灯 FDL27EX 【27W】 | 30 | 1 | 4 | 4 | 0 | 0 | 4 |  | 0 | 0 | 4 | 4 | 12 | 30 | 43.2 | 120 | 43.2 | 120 | 器具交換 | 入力必須 | 入力必須 | 1 | 4 | 入力必須 | #VALUE! | #VALUE! | 器具交換必須
524 | 12 |  | 6 |  | 612 1床 | ベッド灯 |  | 壁付け |  |  |  | 5000 |  | 【器具LED済】 | 0 | 1 | 1 | 1 | 0 | 0 | 1 |  | 1 | 1 | 0 | 0 | 12 |  | 0 | 0 | 0 |  | 【LED済】 | 【LED済】 | 0 |  |  | 0 | 0 | 0
525 | 12 |  | 6 |  | 612 1床 | トラフ形 |  | 天付け | 間接照明 | カバー |  | 5000 |  | 直管蛍光灯 FHF16EX 【16W】 | 19 | 1 | 1 | 1 | 0 | 0 | 1 |  | 0 | 0 | 1 | 1 | 12 | 30 | 6.84 | 19 | 6.84 | 19 | 入力必須 | 入力必須 | 入力必須 | 1 | 1 | 入力必須 | #VALUE! | #VALUE!
526 | 12 |  | 6 |  | 612 1床 | トラフ形 |  | 天付け | 間接照明 | カバー |  | 5000 |  | 直管蛍光灯 FHF32EX 【32W】 | 35 | 1 | 1 | 1 | 0 | 0 | 1 |  | 0 | 0 | 1 | 1 | 12 | 30 | 12.6 | 35 | 12.6 | 35 | 入力必須 | 入力必須 | 入力必須 | 1 | 1 | 入力必須 | #VALUE! | #VALUE!
527 | 12 |  | 6 |  | 612 1床 | ブラケット |  | 壁付け |  | カバー |  | 3000 |  | ミニクリプトン KR110V54W (口金：E17) 【54W】 | 54 | 1 | 1 | 1 | 0 | 0 | 1 |  | 0 | 0 | 1 | 1 | 12 | 30 | 19.44 | 54 | 19.44 | 54 | 入力必須 | 入力必須 | 入力必須 | 1 | 1 | 入力必須 | #VALUE! | #VALUE!
528 | 13 |  | 6 |  | 613 1床 | ダウンライト | φ150 | 埋込 |  |  |  | 5000 |  | コンパクト形蛍光灯 FDL27EX 【27W】 | 30 | 1 | 4 | 4 | 0 | 0 | 4 |  | 0 | 0 | 4 | 4 | 12 | 30 | 43.2 | 120 | 43.2 | 120 | 器具交換 | 入力必須 | 入力必須 | 1 | 4 | 入力必須 | #VALUE! | #VALUE! | 器具交換必須
529 | 13 |  | 6 |  | 613 1床 | ベッド灯 |  | 壁付け |  |  |  | 5000 |  | 【器具LED済】 | 0 | 1 | 1 | 1 | 0 | 0 | 1 |  | 1 | 1 | 0 | 0 | 12 |  | 0 | 0 | 0 |  | 【LED済】 | 【LED済】 | 0 |  |  | 0 | 0 | 0
530 | 13 |  | 6 |  | 613 1床 | トラフ形 |  | 天付け | 間接照明 | カバー |  | 5000 |  | 直管蛍光灯 FHF16EX 【16W】 | 19 | 1 | 1 | 1 | 0 | 0 | 1 |  | 0 | 0 | 1 | 1 | 12 | 30 | 6.84 | 19 | 6.84 | 19 | 入力必須 | 入力必須 | 入力必須 | 1 | 1 | 入力必須 | #VALUE! | #VALUE!
531 | 13 |  | 6 |  | 613 1床 | トラフ形 |  | 天付け | 間接照明 | カバー |  | 5000 |  | 直管蛍光灯 FHF32EX 【32W】 | 35 | 1 | 1 | 1 | 0 | 0 | 1 |  | 0 | 0 | 1 | 1 | 12 | 30 | 12.6 | 35 | 12.6 | 35 | 入力必須 | 入力必須 | 入力必須 | 1 | 1 | 入力必須 | #VALUE! | #VALUE!
532 | 13 |  | 6 |  | 613 1床 | ブラケット |  | 壁付け |  | カバー |  | 3000 |  | ミニクリプトン KR110V54W (口金：E17) 【54W】 | 54 | 1 | 1 | 1 | 0 | 0 | 1 |  | 0 | 0 | 1 | 1 | 12 | 30 | 19.44 | 54 | 19.44 | 54 | 入力必須 | 入力必須 | 入力必須 | 1 | 1 | 入力必須 | #VALUE! | #VALUE!
533 | 14 |  | 6 |  | 614 1床 | ダウンライト | φ150 | 埋込 |  |  |  | 5000 |  | コンパクト形蛍光灯 FDL27EX 【27W】 | 30 | 1 | 4 | 4 | 0 | 0 | 4 |  | 0 | 0 | 4 | 4 | 12 | 30 | 43.2 | 120 | 43.2 | 120 | 器具交換 | 入力必須 | 入力必須 | 1 | 4 | 入力必須 | #VALUE! | #VALUE! | 器具交換必須
534 | 14 |  | 6 |  | 614 1床 | ベッド灯 |  | 壁付け |  |  |  | 5000 |  | 【器具LED済】 | 0 | 1 | 1 | 1 | 0 | 0 | 1 |  | 1 | 1 | 0 | 0 | 12 |  | 0 | 0 | 0 |  | 【LED済】 | 【LED済】 | 0 |  |  | 0 | 0 | 0
535 | 14 |  | 6 |  | 614 1床 | トラフ形 |  | 天付け | 間接照明 | カバー |  | 5000 |  | 直管蛍光灯 FHF16EX 【16W】 | 19 | 1 | 1 | 1 | 0 | 0 | 1 |  | 0 | 0 | 1 | 1 | 12 | 30 | 6.84 | 19 | 6.84 | 19 | 入力必須 | 入力必須 | 入力必須 | 1 | 1 | 入力必須 | #VALUE! | #VALUE!
536 | 14 |  | 6 |  | 614 1床 | トラフ形 |  | 天付け | 間接照明 | カバー |  | 5000 |  | 直管蛍光灯 FHF32EX 【32W】 | 35 | 1 | 1 | 1 | 0 | 0 | 1 |  | 0 | 0 | 1 | 1 | 12 | 30 | 12.6 | 35 | 12.6 | 35 | 入力必須 | 入力必須 | 入力必須 | 1 | 1 | 入力必須 | #VALUE! | #VALUE!
537 | 14 |  | 6 |  | 614 1床 | ブラケット |  | 壁付け |  | カバー |  | 3000 |  | ミニクリプトン KR110V54W (口金：E17) 【54W】 | 54 | 1 | 1 | 1 | 0 | 0 | 1 |  | 0 | 0 | 1 | 1 | 12 | 30 | 19.44 | 54 | 19.44 | 54 | 入力必須 | 入力必須 | 入力必須 | 1 | 1 | 入力必須 | #VALUE! | #VALUE!
538 | 15 |  | 6 |  | 615 4床 | スクエア | □450 | 埋込 |  | 乳白カバー |  | 5000 |  | コンパクト形蛍光灯 FHP32E 【32W】 | 35 | 4 | 1 | 4 | 0 | 0 | 4 |  | 0 | 0 | 1 | 4 | 12 | 30 | 50.4 | 140 | 50.4 | 140 | 入力必須 | 入力必須 | 入力必須 | 4 | 1 | 入力必須 | #VALUE! | #VALUE! | 重症病室
539 | 15 |  | 6 |  | 615 4床 | ベッド灯 |  | 壁付け |  |  |  | 5000 |  | 【器具LED済】 | 0 | 1 | 4 | 4 | 0 | 0 | 4 |  | 4 | 4 | 0 | 0 | 12 |  | 0 | 0 | 0 |  | 【LED済】 | 【LED済】 | 0 |  |  | 0 | 0 | 0
540 | 15 |  | 6 |  | 615 4床 | トラフ形 |  | 天付け | 間接照明 |  |  | 5000 |  | 直管蛍光灯 FHF16EX 【16W】 | 19 | 1 | 4 | 4 | 0 | 0 | 4 |  | 0 | 0 | 4 | 4 | 12 | 30 | 27.36 | 76 | 27.36 | 76 | 入力必須 | 入力必須 | 入力必須 | 1 | 4 | 入力必須 | #VALUE! | #VALUE!
541 | 15 |  | 6 |  | 615 4床 | トラフ形 |  | 天付け | 間接照明 |  |  | 5000 |  | 直管蛍光灯 FHF32EX 【32W】 | 35 | 1 | 4 | 4 | 0 | 0 | 4 |  | 0 | 0 | 4 | 4 | 12 | 30 | 50.4 | 140 | 50.4 | 140 | 入力必須 | 入力必須 | 入力必須 | 1 | 4 | 入力必須 | #VALUE! | #VALUE!
542 | 15 |  | 6 |  | 615 4床 | ダウンライト | φ75 | 埋込 |  |  |  | 3000 |  | 【器具LED済】 | 0 | 1 | 1 | 1 | 0 | 0 | 1 |  | 1 | 1 | 0 | 0 | 12 |  | 0 | 0 | 0 |  | 【LED済】 | 【LED済】 | 0 |  |  | 0 | 0 | 0
543 | 15 |  | 6 |  | 615 4床 | ダウンライト | φ150 | 埋込 |  |  |  | 5000 |  | コンパクト形蛍光灯 FDL18EX 【18W】 | 21 | 1 | 1 | 1 | 0 | 0 | 1 |  | 0 | 0 | 1 | 1 | 12 | 30 | 7.56 | 21 | 7.56 | 21 | 器具交換 | 入力必須 | 入力必須 | 1 | 1 | 入力必須 | #VALUE! | #VALUE! | 器具交換必須
544 | 15 |  | 6 |  | 615 4床 | ブラケット |  | 壁付け |  | カバー |  | 5000 |  | 直管蛍光灯 FL20S 【20W】 | 23 | 1 | 1 | 1 | 0 | 0 | 1 |  | 0 | 0 | 1 | 1 | 12 | 30 | 8.28 | 23 | 8.28 | 23 | 入力必須 | 入力必須 | 入力必須 | 1 | 1 | 入力必須 | #VALUE! | #VALUE!
545 | 16 |  | 6 |  | 616 4床 | スクエア | □450 | 埋込 |  | 乳白カバー |  | 5000 |  | コンパクト形蛍光灯 FHP32E 【32W】 | 35 | 4 | 1 | 4 | 0 | 0 | 4 |  | 0 | 0 | 1 | 4 | 12 | 30 | 50.4 | 140 | 50.4 | 140 | 入力必須 | 入力必須 | 入力必須 | 4 | 1 | 入力必須 | #VALUE! | #VALUE!
546 | 16 |  | 6 |  | 616 4床 | ダウンライト | φ150 | 埋込 |  |  |  | 5000 |  | コンパクト形蛍光灯 FDL13EX 【13W】 | 16 | 1 | 1 | 1 | 0 | 0 | 1 |  | 0 | 0 | 1 | 1 | 12 | 30 | 5.76 | 16 | 5.76 | 16 | 器具交換 | 入力必須 | 入力必須 | 1 | 1 | 入力必須 | #VALUE! | #VALUE! | 器具交換必須
547 | 16 |  | 6 |  | 616 4床 | ベッド灯 |  | 壁付け |  |  |  | 5000 |  | 【器具LED済】 | 0 | 1 | 4 | 4 | 0 | 0 | 4 |  | 4 | 4 | 0 | 0 | 12 |  | 0 | 0 | 0 |  | 【LED済】 | 【LED済】 | 0 |  |  | 0 | 0 | 0
548 | 16 |  | 6 |  | 616 4床 | トラフ形 |  | 天付け | 間接照明 |  |  | 5000 |  | 直管蛍光灯 FHF16EX 【16W】 | 19 | 1 | 4 | 4 | 0 | 0 | 4 |  | 0 | 0 | 4 | 4 | 12 | 30 | 27.36 | 76 | 27.36 | 76 | 入力必須 | 入力必須 | 入力必須 | 1 | 4 | 入力必須 | #VALUE! | #VALUE!
549 | 16 |  | 6 |  | 616 4床 | トラフ形 |  | 天付け | 間接照明 |  |  | 5000 |  | 直管蛍光灯 FHF32EX 【32W】 | 35 | 1 | 4 | 4 | 0 | 0 | 4 |  | 0 | 0 | 4 | 4 | 12 | 30 | 50.4 | 140 | 50.4 | 140 | 入力必須 | 入力必須 | 入力必須 | 1 | 4 | 入力必須 | #VALUE! | #VALUE!
550 | 16 |  | 6 |  | 616 4床 | ブラケット |  | 壁付け |  |  |  | 3000 |  | ミニクリプトン KR110V54W (口金：E17) 【54W】 | 54 | 1 | 4 | 4 | 0 | 0 | 4 |  | 0 | 0 | 4 | 4 | 12 | 30 | 77.76 | 216 | 77.76 | 216 | 入力必須 | 入力必須 | 入力必須 | 1 | 4 | 入力必須 | #VALUE! | #VALUE!
551 | 16 |  | 6 |  | 616 4床 | ダウンライト | φ75 | 埋込 |  |  |  | 3000 |  | 【器具LED済】 | 0 | 1 | 1 | 1 | 0 | 0 | 1 |  | 1 | 1 | 0 | 0 | 12 |  | 0 | 0 | 0 |  | 【LED済】 | 【LED済】 | 0 |  |  | 0 | 0 | 0
552 | 17 |  | 6 |  | 617 1床 | ベッド灯 |  | 壁付け |  |  |  | 3000 |  | 【器具LED済】 | 0 | 1 | 1 | 1 | 0 | 0 | 1 |  | 1 | 1 | 0 | 0 | 12 |  | 0 | 0 | 0 |  | 【LED済】 | 【LED済】 | 0 |  |  | 0 | 0 | 0
553 | 17 |  | 6 |  | 617 1床 | トラフ形 |  | 天付け | 間接照明 |  |  | 5000 |  | 直管蛍光灯 FHF16EX 【16W】 | 19 | 1 | 1 | 1 | 0 | 0 | 1 |  | 0 | 0 | 1 | 1 | 12 | 30 | 6.84 | 19 | 6.84 | 19 | 入力必須 | 入力必須 | 入力必須 | 1 | 1 | 入力必須 | #VALUE! | #VALUE! | ベッド灯上
554 | 17 |  | 6 |  | 617 1床 | トラフ形 |  | 直付 | 間接照明 |  |  | 5000 |  | 直管蛍光灯 FHF32EX 【32W】 | 35 | 1 | 2 | 2 | 0 | 0 | 2 |  | 0 | 0 | 2 | 2 | 12 | 30 | 25.2 | 70 | 25.2 | 70 | 入力必須 | 入力必須 | 入力必須 | 1 | 2 | 入力必須 | #VALUE! | #VALUE! | ベッド灯上
555 | 17 |  | 6 |  | 617 1床 | ダウンライト | φ150 | 埋込 |  |  |  | 5000 |  | コンパクト形蛍光灯 FDL27EX 【27W】 | 30 | 1 | 2 | 2 | 0 | 0 | 2 |  | 0 | 0 | 2 | 2 | 12 | 30 | 21.6 | 60 | 21.6 | 60 | 器具交換 | 入力必須 | 入力必須 | 1 | 2 | 入力必須 | #VALUE! | #VALUE! | 器具交換必須
556 | 17 |  | 6 |  | 617 1床 | ダウンライト | φ150 | 埋込 |  | 防水カバー |  | 3000 |  | 電球形蛍光灯 EFD15/12E (口金：E26) 【12W】 | 12 | 1 | 1 | 1 | 0 | 0 | 1 |  | 0 | 0 | 1 | 1 | 12 | 30 | 4.32 | 12 | 4.32 | 12 | 入力必須 | 入力必須 | 入力必須 | 1 | 1 | 入力必須 | #VALUE! | #VALUE!
557 | 17 |  | 6 |  | 617 1床 | ブラケット |  | 壁付け |  | カバー |  | 3000 |  | ミニクリプトン KR110V54W (口金：E17) 【54W】 | 54 | 1 | 1 | 1 | 0 | 0 | 1 |  | 0 | 0 | 1 | 1 | 12 | 30 | 19.44 | 54 | 19.44 | 54 | 入力必須 | 入力必須 | 入力必須 | 1 | 1 | 入力必須 | #VALUE! | #VALUE!
558 | 17 |  | 6 |  | 617 1床 | ダウンライト | φ75 | 埋込 | 常夜灯 |  |  | 3000 |  | 【器具LED済】 | 0 | 1 | 1 | 1 | 0 | 0 | 1 |  | 1 | 1 | 0 | 0 | 4 | 20 | 0 | 0 | 0 |  | 【LED済】 | 【LED済】 | 0 |  |  | 0 | 0 | 0
559 | 18 |  | 6 |  | 618 1床 | トラフ形 |  | 天付け | 間接照明 |  |  | 5000 |  | 直管蛍光灯 FHF16EX 【16W】 | 19 | 1 | 1 | 1 | 0 | 0 | 1 |  | 0 | 0 | 1 | 1 | 12 | 30 | 6.84 | 19 | 6.84 | 19 | 入力必須 | 入力必須 | 入力必須 | 1 | 1 | 入力必須 | #VALUE! | #VALUE! | ベッド灯上
560 | 18 |  | 6 |  | 618 1床 | トラフ形 |  | 直付 | 間接照明 |  |  | 5000 |  | 直管蛍光灯 FHF32EX 【32W】 | 35 | 1 | 2 | 2 | 0 | 0 | 2 |  | 0 | 0 | 2 | 2 | 12 | 30 | 25.2 | 70 | 25.2 | 70 | 入力必須 | 入力必須 | 入力必須 | 1 | 2 | 入力必須 | #VALUE! | #VALUE! | ベッド灯上
561 | 18 |  | 6 |  | 618 1床 | ダウンライト | φ150 | 埋込 |  |  |  | 5000 |  | コンパクト形蛍光灯 FDL27EX 【27W】 | 30 | 1 | 2 | 2 | 0 | 0 | 2 |  | 0 | 0 | 2 | 2 | 12 | 30 | 21.6 | 60 | 21.6 | 60 | 器具交換 | 入力必須 | 入力必須 | 1 | 2 | 入力必須 | #VALUE! | #VALUE! | 器具交換必須
562 | 18 |  | 6 |  | 618 1床 | ダウンライト | φ150 | 埋込 |  | 防水カバー |  | 3000 |  | 電球形蛍光灯 EFD15/12E (口金：E26) 【12W】 | 12 | 1 | 1 | 1 | 0 | 0 | 1 |  | 0 | 0 | 1 | 1 | 12 | 30 | 4.32 | 12 | 4.32 | 12 | 入力必須 | 入力必須 | 入力必須 | 1 | 1 | 入力必須 | #VALUE! | #VALUE!
563 | 18 |  | 6 |  | 618 1床 | ブラケット |  | 壁付け |  | カバー |  | 3000 |  | ミニクリプトン KR110V54W (口金：E17) 【54W】 | 54 | 1 | 1 | 1 | 0 | 0 | 1 |  | 0 | 0 | 1 | 1 | 12 | 30 | 19.44 | 54 | 19.44 | 54 | 入力必須 | 入力必須 | 入力必須 | 1 | 1 | 入力必須 | #VALUE! | #VALUE!
564 | 18 |  | 6 |  | 618 1床 | ダウンライト | φ75 | 埋込 | 常夜灯 |  |  | 3000 |  | 【器具LED済】 | 0 | 1 | 1 | 1 | 0 | 0 | 1 |  | 1 | 1 | 0 | 0 | 12 |  | 0 | 0 | 0 |  | 【LED済】 | 【LED済】 | 0 |  |  | 0 | 0 | 0
565 | 18 |  | 6 |  | 618 1床 | ベッド灯 |  | 壁付け |  |  |  | 3000 |  | 【器具LED済】 | 0 | 1 | 1 | 1 | 0 | 0 | 1 |  | 1 | 1 | 0 | 0 | 12 |  | 0 | 0 | 0 |  | 【LED済】 | 【LED済】 | 0 |  |  | 0 | 0 | 0
566 | 19 |  | 6 |  | 619 1床 | トラフ形 |  | 天付け | 間接照明 |  |  | 5000 |  | 直管蛍光灯 FHF16EX 【16W】 | 19 | 1 | 1 | 1 | 0 | 0 | 1 |  | 0 | 0 | 1 | 1 | 12 | 30 | 6.84 | 19 | 6.84 | 19 | 入力必須 | 入力必須 | 入力必須 | 1 | 1 | 入力必須 | #VALUE! | #VALUE! | ベッド灯上
567 | 19 |  | 6 |  | 619 1床 | トラフ形 |  | 直付 | 間接照明 |  |  | 5000 |  | 直管蛍光灯 FHF32EX 【32W】 | 35 | 1 | 2 | 2 | 0 | 0 | 2 |  | 0 | 0 | 2 | 2 | 12 | 30 | 25.2 | 70 | 25.2 | 70 | 入力必須 | 入力必須 | 入力必須 | 1 | 2 | 入力必須 | #VALUE! | #VALUE! | ベッド灯上
568 | 19 |  | 6 |  | 619 1床 | ダウンライト | φ150 | 埋込 |  |  |  | 5000 |  | コンパクト形蛍光灯 FDL27EX 【27W】 | 30 | 1 | 2 | 2 | 0 | 0 | 2 |  | 0 | 0 | 2 | 2 | 12 | 30 | 21.6 | 60 | 21.6 | 60 | 器具交換 | 入力必須 | 入力必須 | 1 | 2 | 入力必須 | #VALUE! | #VALUE! | 器具交換必須
569 | 19 |  | 6 |  | 619 1床 | ダウンライト | φ150 | 埋込 |  | 防水カバー |  | 3000 |  | 電球形蛍光灯 EFD15/12E (口金：E26) 【12W】 | 12 | 1 | 1 | 1 | 0 | 0 | 1 |  | 0 | 0 | 1 | 1 | 12 | 30 | 4.32 | 12 | 4.32 | 12 | 入力必須 | 入力必須 | 入力必須 | 1 | 1 | 入力必須 | #VALUE! | #VALUE!
570 | 19 |  | 6 |  | 619 1床 | ブラケット |  | 壁付け |  | カバー |  | 3000 |  | ミニクリプトン KR110V54W (口金：E17) 【54W】 | 54 | 1 | 1 | 1 | 0 | 0 | 1 |  | 0 | 0 | 1 | 1 | 12 | 30 | 19.44 | 54 | 19.44 | 54 | 入力必須 | 入力必須 | 入力必須 | 1 | 1 | 入力必須 | #VALUE! | #VALUE!
571 | 19 |  | 6 |  | 619 1床 | ダウンライト | φ75 | 埋込 | 常夜灯 |  |  | 3000 |  | 【器具LED済】 | 0 | 1 | 1 | 1 | 0 | 0 | 1 |  | 1 | 1 | 0 | 0 | 12 |  | 0 | 0 | 0 |  | 【LED済】 | 【LED済】 | 0 |  |  | 0 | 0 | 0
572 | 19 |  | 6 |  | 619 1床 | ベッド灯 |  | 壁付け |  |  |  | 3000 |  | 【器具LED済】 | 0 | 1 | 1 | 1 | 0 | 0 | 1 |  | 1 | 1 | 0 | 0 | 4 | 20 | 0 | 0 | 0 |  | 【LED済】 | 【LED済】 | 0 |  |  | 0 | 0 | 0
573 | 20 |  | 6 |  | 620 4床 | スクエア | □450 | 埋込 |  | 乳白カバー |  | 5000 |  | コンパクト形蛍光灯 FHP32E 【32W】 | 35 | 4 | 1 | 4 | 0 | 0 | 4 |  | 0 | 0 | 1 | 4 | 12 | 30 | 50.4 | 140 | 50.4 | 140 | 入力必須 | 入力必須 | 入力必須 | 4 | 1 | 入力必須 | #VALUE! | #VALUE!
574 | 20 |  | 6 |  | 620 4床 | ダウンライト | φ150 | 埋込 |  |  |  | 5000 |  | コンパクト形蛍光灯 FDL13EX 【13W】 | 16 | 1 | 1 | 1 | 0 | 0 | 1 |  | 0 | 0 | 1 | 1 | 12 | 30 | 5.76 | 16 | 5.76 | 16 | 器具交換 | 入力必須 | 入力必須 | 1 | 1 | 入力必須 | #VALUE! | #VALUE! | 器具交換必須
575 | 20 |  | 6 |  | 620 4床 | トラフ形 |  | 天付け | 間接照明 |  |  | 5000 |  | 直管蛍光灯 FHF16EX 【16W】 | 19 | 1 | 4 | 4 | 0 | 0 | 4 |  | 0 | 0 | 4 | 4 | 12 | 30 | 27.36 | 76 | 27.36 | 76 | 入力必須 | 入力必須 | 入力必須 | 1 | 4 | 入力必須 | #VALUE! | #VALUE!
576 | 20 |  | 6 |  | 620 4床 | トラフ形 |  | 天付け | 間接照明 |  |  | 5000 |  | 直管蛍光灯 FHF32EX 【32W】 | 35 | 1 | 4 | 4 | 0 | 0 | 4 |  | 0 | 0 | 4 | 4 | 12 | 30 | 50.4 | 140 | 50.4 | 140 | 入力必須 | 入力必須 | 入力必須 | 1 | 4 | 入力必須 | #VALUE! | #VALUE!
577 | 20 |  | 6 |  | 620 4床 | ブラケット |  | 壁付け |  |  |  | 3000 |  | ミニクリプトン KR110V54W (口金：E17) 【54W】 | 54 | 1 | 4 | 4 | 0 | 0 | 4 |  | 0 | 0 | 4 | 4 | 12 | 30 | 77.76 | 216 | 77.76 | 216 | 入力必須 | 入力必須 | 入力必須 | 1 | 4 | 入力必須 | #VALUE! | #VALUE!
578 | 20 |  | 6 |  | 620 4床 | ダウンライト | φ75 | 埋込 |  |  |  | 3000 |  | 【器具LED済】 | 0 | 1 | 1 | 1 | 0 | 0 | 1 |  | 1 | 1 | 0 | 0 | 4 | 20 | 0 | 0 | 0 |  | 【LED済】 | 【LED済】 | 0 |  |  | 0 | 0 | 0
579 | 20 |  | 6 |  | 620 4床 | ベッド灯 |  | 壁付け |  |  |  | 5000 |  | 【器具LED済】 | 0 | 1 | 4 | 4 | 0 | 0 | 4 |  | 4 | 4 | 0 | 0 | 4 | 20 | 0 | 0 | 0 |  | 【LED済】 | 【LED済】 | 0 |  |  | 0 | 0 | 0
580 | 21 |  | 6 |  | 621 4床 | スクエア | □450 | 埋込 |  | 乳白カバー |  | 5000 |  | コンパクト形蛍光灯 FHP32E 【32W】 | 35 | 4 | 1 | 4 | 0 | 0 | 4 |  | 0 | 0 | 1 | 4 | 12 | 30 | 50.4 | 140 | 50.4 | 140 | 入力必須 | 入力必須 | 入力必須 | 4 | 1 | 入力必須 | #VALUE! | #VALUE!
581 | 21 |  | 6 |  | 621 4床 | ダウンライト | φ150 | 埋込 |  |  |  | 5000 |  | コンパクト形蛍光灯 FDL13EX 【13W】 | 16 | 1 | 1 | 1 | 0 | 0 | 1 |  | 0 | 0 | 1 | 1 | 12 | 30 | 5.76 | 16 | 5.76 | 16 | 器具交換 | 入力必須 | 入力必須 | 1 | 1 | 入力必須 | #VALUE! | #VALUE! | 器具交換必須
582 | 21 |  | 6 |  | 621 4床 | ベッド灯 |  | 壁付け |  |  |  | 5000 |  | 【器具LED済】 | 0 | 1 | 4 | 4 | 0 | 0 | 4 |  | 4 | 4 | 0 | 0 | 4 | 20 | 0 | 0 | 0 |  | 【LED済】 | 【LED済】 | 0 |  |  | 0 | 0 | 0
583 | 21 |  | 6 |  | 621 4床 | トラフ形 |  | 天付け | 間接照明 |  |  | 5000 |  | 直管蛍光灯 FHF16EX 【16W】 | 19 | 1 | 4 | 4 | 0 | 0 | 4 |  | 0 | 0 | 4 | 4 | 12 | 30 | 27.36 | 76 | 27.36 | 76 | 入力必須 | 入力必須 | 入力必須 | 1 | 4 | 入力必須 | #VALUE! | #VALUE!
584 | 21 |  | 6 |  | 621 4床 | トラフ形 |  | 天付け | 間接照明 |  |  | 5000 |  | 直管蛍光灯 FHF32EX 【32W】 | 35 | 1 | 4 | 4 | 0 | 0 | 4 |  | 0 | 0 | 4 | 4 | 12 | 30 | 50.4 | 140 | 50.4 | 140 | 入力必須 | 入力必須 | 入力必須 | 1 | 4 | 入力必須 | #VALUE! | #VALUE!
585 | 21 |  | 6 |  | 621 4床 | ブラケット |  | 壁付け |  |  |  | 3000 |  | ミニクリプトン KR110V54W (口金：E17) 【54W】 | 54 | 1 | 4 | 4 | 0 | 0 | 4 |  | 0 | 0 | 4 | 4 | 12 | 30 | 77.76 | 216 | 77.76 | 216 | 入力必須 | 入力必須 | 入力必須 | 1 | 4 | 入力必須 | #VALUE! | #VALUE!
586 | 21 |  | 6 |  | 621 4床 | ダウンライト | φ75 | 埋込 |  |  |  | 3000 |  | 【器具LED済】 | 0 | 1 | 1 | 1 | 0 | 0 | 1 |  | 1 | 1 | 0 | 0 | 12 |  | 0 | 0 | 0 |  | 【LED済】 | 【LED済】 | 0 |  |  | 0 | 0 | 0
587 | 22 |  | 6 |  | 622 1床 | トラフ形 |  | 天付け | 間接照明 |  |  | 5000 |  | 直管蛍光灯 FHF16EX 【16W】 | 19 | 1 | 1 | 1 | 0 | 0 | 1 |  | 0 | 0 | 1 | 1 | 12 | 30 | 6.84 | 19 | 6.84 | 19 | 入力必須 | 入力必須 | 入力必須 | 1 | 1 | 入力必須 | #VALUE! | #VALUE! | ベッド灯上
588 | 22 |  | 6 |  | 622 1床 | トラフ形 |  | 直付 | 間接照明 |  |  | 5000 |  | 直管蛍光灯 FHF32EX 【32W】 | 35 | 1 | 2 | 2 | 0 | 0 | 2 |  | 0 | 0 | 2 | 2 | 12 | 30 | 25.2 | 70 | 25.2 | 70 | 入力必須 | 入力必須 | 入力必須 | 1 | 2 | 入力必須 | #VALUE! | #VALUE! | ベッド灯上
589 | 22 |  | 6 |  | 622 1床 | ダウンライト | φ150 | 埋込 |  |  |  | 5000 |  | コンパクト形蛍光灯 FDL27EX 【27W】 | 30 | 1 | 2 | 2 | 0 | 0 | 2 |  | 0 | 0 | 2 | 2 | 12 | 30 | 21.6 | 60 | 21.6 | 60 | 器具交換 | 入力必須 | 入力必須 | 1 | 2 | 入力必須 | #VALUE! | #VALUE! | 器具交換必須
590 | 22 |  | 6 |  | 622 1床 | ダウンライト | φ150 | 埋込 |  | 防水カバー |  | 3000 |  | 電球形蛍光灯 EFD15/12E (口金：E26) 【12W】 | 12 | 1 | 1 | 1 | 0 | 0 | 1 |  | 0 | 0 | 1 | 1 | 12 | 30 | 4.32 | 12 | 4.32 | 12 | 入力必須 | 入力必須 | 入力必須 | 1 | 1 | 入力必須 | #VALUE! | #VALUE!
591 | 22 |  | 6 |  | 622 1床 | ブラケット |  | 壁付け |  | カバー |  | 3000 |  | ミニクリプトン KR110V54W (口金：E17) 【54W】 | 54 | 1 | 1 | 1 | 0 | 0 | 1 |  | 0 | 0 | 1 | 1 | 12 | 30 | 19.44 | 54 | 19.44 | 54 | 入力必須 | 入力必須 | 入力必須 | 1 | 1 | 入力必須 | #VALUE! | #VALUE!
592 | 22 |  | 6 |  | 622 1床 | ダウンライト | φ75 | 埋込 | 常夜灯 |  |  | 3000 |  | 【器具LED済】 | 0 | 1 | 1 | 1 | 0 | 0 | 1 |  | 1 | 1 | 0 | 0 | 12 |  | 0 | 0 | 0 |  | 【LED済】 | 【LED済】 | 0 |  |  | 0 | 0 | 0
593 | 22 |  | 6 |  | 622 1床 | ベッド灯 |  | 壁付け |  |  |  | 3000 |  | 【器具LED済】 | 0 | 1 | 1 | 1 | 0 | 0 | 1 |  | 1 | 1 | 0 | 0 | 12 |  | 0 | 0 | 0 |  | 【LED済】 | 【LED済】 | 0 |  |  | 0 | 0 | 0
594 | 23 |  | 6 |  | 器材庫 | 埋込形 | W220 | 埋込 |  |  |  | 5000 |  | 直管蛍光灯 FHF32EX 高出力形 【45W】 | 48 | 2 | 1 | 2 | 0 | 0 | 2 |  | 0 | 0 | 1 | 2 | 1 | 1 | 0.096 | 96 | 0.096 | 96 | 入力必須 | 入力必須 | 入力必須 | 2 | 1 | 入力必須 | #VALUE! | #VALUE!
595 | 24 |  | 6 |  | 脱衣室、浴室 | 逆富士形 | W190 | 天付け |  |  |  | 5000 |  | 直管蛍光灯 FHF32EX 高出力形 【45W】 | 48 | 2 | 1 | 2 | 0 | 0 | 2 |  | 0 | 0 | 1 | 2 | 12 | 30 | 34.56 | 96 | 34.56 | 96 | 入力必須 | 入力必須 | 入力必須 | 2 | 1 | 入力必須 | #VALUE! | #VALUE!
596 | 24 |  | 6 |  | 脱衣室、浴室 | ダウンライト | φ150 | 埋込 |  |  |  | 5000 |  | コンパクト形蛍光灯 FDL27EX 【27W】 | 30 | 1 | 2 | 2 | 0 | 0 | 2 |  | 0 | 0 | 2 | 2 | 12 | 30 | 21.6 | 60 | 21.6 | 60 | 器具交換 | 入力必須 | 入力必須 | 1 | 2 | 入力必須 | #VALUE! | #VALUE! | 器具交換必須
597 | 24 |  | 6 |  | 脱衣室、浴室 | ブラケット |  | 壁付け |  | カバー |  | 5000 |  | 直管蛍光灯 FL20S 【20W】 | 23 | 1 | 3 | 3 | 0 | 0 | 3 |  | 0 | 0 | 3 | 3 | 12 | 30 | 24.84 | 69 | 24.84 | 69 | 入力必須 | 入力必須 | 入力必須 | 1 | 3 | 入力必須 | #VALUE! | #VALUE!
598 | 24 |  | 6 |  | 脱衣室、浴室 | ブラケット |  | 壁付け |  | 防水カバー |  | 3000 |  | 電球形蛍光灯 EFD15/12E (口金：E26) 【12W】 | 12 | 1 | 2 | 2 | 0 | 0 | 2 |  | 0 | 0 | 2 | 2 | 12 | 30 | 8.64 | 24 | 8.64 | 24 | 入力必須 | 入力必須 | 入力必須 | 1 | 2 | 入力必須 | #VALUE! | #VALUE!
599 | 25 |  | 6 |  | 車椅子トイレ | ダウンライト | φ150 | 埋込 |  | 人感センサー(別置) |  | 5000 |  | コンパクト形蛍光灯 FDL27EX 【27W】 | 30 | 1 | 4 | 4 | 0 | 0 | 4 |  | 0 | 0 | 4 | 4 | 4 | 20 | 9.6 | 120 | 9.6 | 120 | 器具交換 | 入力必須 | 入力必須 | 1 | 4 | 入力必須 | #VALUE! | #VALUE! | 器具交換必須
600 | 26 |  | 6 |  | 汚物処理室 | 逆富士形 | W190 | 天付け |  |  |  | 5000 |  | 直管蛍光灯 FHF32EX 高出力形 【45W】 | 48 | 2 | 2 | 4 | 0 | 0 | 4 |  | 0 | 0 | 2 | 4 | 4 | 20 | 15.36 | 192 | 15.36 | 192 | 入力必須 | 入力必須 | 入力必須 | 2 | 2 | 入力必須 | #VALUE! | #VALUE!
601 | 26 |  | 6 |  | 汚物処理室 | ブラケット |  | 壁付け |  | カバー |  | 5000 |  | 直管蛍光灯 FL20S 【20W】 | 23 | 1 | 1 | 1 | 0 | 0 | 1 |  | 0 | 0 | 1 | 1 | 4 | 20 | 1.84 | 23 | 1.84 | 23 | 入力必須 | 入力必須 | 入力必須 | 1 | 1 | 入力必須 | #VALUE! | #VALUE!
602 | 27 |  | 6 |  | ゴミ庫 | 逆富士形 | W150 | 天付け |  |  |  | 5000 |  | 直管蛍光灯 FHF32EX 高出力形 【45W】 | 48 | 1 | 1 | 1 | 0 | 0 | 1 |  | 0 | 0 | 1 | 1 | 1 | 1 | 0.048 | 48 | 0.048 | 48 | 入力必須 | 入力必須 | 入力必須 | 1 | 1 | 入力必須 | #VALUE! | #VALUE!
603 | 28 |  | 6 |  | 女子トイレ | ダウンライト | φ150 | 埋込 |  | 人感センサー(別置) |  | 5000 |  | コンパクト形蛍光灯 FDL27EX 【27W】 | 30 | 1 | 1 | 1 | 0 | 0 | 1 |  | 0 | 0 | 1 | 1 | 4 | 20 | 2.4 | 30 | 2.4 | 30 | 器具交換 | 入力必須 | 入力必須 | 1 | 1 | 入力必須 | #VALUE! | #VALUE! | 器具交換必須
604 | 29 |  | 6 |  | 通路 | 埋込形 | W220 | 埋込 |  |  |  | 5000 |  | 直管蛍光灯 FHF32EX 高出力形 【45W】 | 48 | 2 | 3 | 6 | 0 | 0 | 6 |  | 0 | 0 | 3 | 6 | 4 | 20 | 23.04 | 288 | 23.04 | 288 | 入力必須 | 入力必須 | 入力必須 | 2 | 3 | 入力必須 | #VALUE! | #VALUE!
605 | 29 |  | 6 |  | 通路 | ブラケット |  | 壁付け |  | カバー |  | 5000 |  | 直管蛍光灯 FL20S 【20W】 | 23 | 1 | 1 | 1 | 0 | 0 | 1 |  | 0 | 0 | 1 | 1 | 4 | 20 | 1.84 | 23 | 1.84 | 23 | 入力必須 | 入力必須 | 入力必須 | 1 | 1 | 入力必須 | #VALUE! | #VALUE!
606 | 30 |  | 6 |  | 診察室 | 埋込形 | W300 | 埋込 |  | 乳白カバー |  | 5000 |  | 直管蛍光灯 FHF32EX 高出力形 【45W】 | 48 | 3 | 3 | 9 | 0 | 0 | 9 |  | 0 | 0 | 3 | 9 | 12 | 30 | 155.52 | 432 | 155.52 | 432 | 入力必須 | 入力必須 | 入力必須 | 3 | 3 | 入力必須 | #VALUE! | #VALUE!
607 | 31 |  | 6 |  | 処置室 | 埋込形 | W300 | 埋込 |  | 乳白カバー |  | 5000 |  | 直管蛍光灯 FHF32EX 高出力形 【45W】 | 48 | 3 | 1 | 3 | 0 | 0 | 3 |  | 0 | 0 | 1 | 3 | 12 | 30 | 51.84 | 144 | 51.84 | 144 | 入力必須 | 入力必須 | 入力必須 | 3 | 1 | 入力必須 | #VALUE! | #VALUE!
608 | 31 |  | 6 |  | 処置室 | 埋込形 | W220 | 埋込 |  | 乳白カバー |  | 5000 |  | 直管蛍光灯 FHF32EX 高出力形 【45W】 | 48 | 2 | 1 | 2 | 0 | 0 | 2 |  | 0 | 0 | 1 | 2 | 12 | 30 | 34.56 | 96 | 34.56 | 96 | 入力必須 | 入力必須 | 入力必須 | 2 | 1 | 入力必須 | #VALUE! | #VALUE!
609 | 31 |  | 6 |  | 処置室 | ユニバーサルダウンライト | φ150 | 埋込 | 処置灯 | 調光 |  | 3000 |  | ハロゲンランプ（棒状） JD100V85W (口金：E11) 【85W】 | 85 | 1 | 2 | 2 | 0 | 0 | 2 |  | 0 | 0 | 2 | 2 | 12 | 30 | 61.2 | 170 | 61.2 | 170 | 器具交換 | 入力必須 | 入力必須 | 1 | 2 | 入力必須 | #VALUE! | #VALUE! | 調光処置灯φ150 器具交換必須 | XLH1560UL LJ9(NNF23183+NNK16001N LJ9)
610 | 31 |  | 6 |  | 処置室 | ライコン2個用 | φ150 | 埋込 | 処置灯 | 調光 |  | 3000 |  | ライコン2個用×1台 |  |  |  | 0 |  |  | 0 | [5 empty] | 12 | 30 |  |  |  |  | ライトコンソール | 入力必須 | 0 |  | 1 | 入力必須 | #VALUE! | #VALUE! |  | NQ21506
611 | 31 |  | 6 |  | 処置室 | ブラケット |  | 壁付け |  | カバー |  | 5000 |  | 直管蛍光灯 FL20S 【20W】 | 23 | 1 | 1 | 1 | 0 | 0 | 1 |  | 0 | 0 | 1 | 1 | 12 | 30 | 8.28 | 23 | 8.28 | 23 | 入力必須 | 入力必須 | 入力必須 | 1 | 1 | 入力必須 | #VALUE! | #VALUE!
612 | 32 |  | 6 |  | 面談室 | スクエア | □600 | 埋込 |  | 乳白カバー |  | 5000 |  | コンパクト形蛍光灯 FHP45E 【45W】 | 48 | 4 | 1 | 4 | 0 | 0 | 4 |  | 0 | 0 | 1 | 4 | 12 | 30 | 69.12 | 192 | 69.12 | 192 | 入力必須 | 入力必須 | 入力必須 | 4 | 1 | 入力必須 | #VALUE! | #VALUE!
613 | 33 |  | 6 |  | 師長コーナー | スクエア | □450 | 埋込 |  | ルーバ |  | 5000 |  | コンパクト形蛍光灯 FHP32E 【32W】 | 35 | 3 | 2 | 6 | 0 | 0 | 6 |  | 0 | 0 | 2 | 6 | 12 | 30 | 75.6 | 210 | 75.6 | 210 | 入力必須 | 入力必須 | 入力必須 | 3 | 2 | 入力必須 | #VALUE! | #VALUE!
614 | 33 |  | 6 |  | 師長コーナー | ダウンライト | φ100 | 埋込 |  |  |  | 3000 |  | 電球形蛍光灯 EFA15E (口金：E26) 【12W】 | 12 | 1 | 4 | 4 | 0 | 0 | 4 |  | 0 | 0 | 4 | 4 | 12 | 30 | 17.28 | 48 | 17.28 | 48 | 入力必須 | 入力必須 | 入力必須 | 1 | 4 | 入力必須 | #VALUE! | #VALUE!
615 | 33 |  | 6 |  | 師長コーナー | ダウンライト | φ60 | 埋込 |  |  |  | 3000 | 什器照明の為対象外 | ハロゲンランプ（ピン口金） J12V10W (口金：G4) 【10W】 | 10 | 1 | 2 | 2 | 0 | 0 | 2 |  | 2 | 2 | 0 | 0 | 12 |  | 0 | 20 | 0 |  | 【対象外】 | 【対象外】 | 0 |  |  | 0 | 0 | 0 | φ60 対象外
616 | 34 |  | 6 |  | スタッフステーション | スクエア | □600 | 埋込 |  | ルーバ |  | 5000 |  | コンパクト形蛍光灯 FHP45E 【45W】 | 48 | 3 | 9 | 27 | 0 | 0 | 27 |  | 0 | 0 | 9 | 27 | 24 | 30 | 933.12 | 1296 | 933.12 | 1296 | 入力必須 | 入力必須 | 入力必須 | 3 | 9 | 入力必須 | #VALUE! | #VALUE!
617 | 34 |  | 6 |  | スタッフステーション | ブラケット |  | 壁付け |  | カバー |  | 5000 |  | 直管蛍光灯 FL20S 【20W】 | 23 | 1 | 2 | 2 | 0 | 0 | 2 |  | 0 | 0 | 2 | 2 | 24 | 30 | 33.12 | 46 | 33.12 | 46 | 入力必須 | 入力必須 | 入力必須 | 1 | 2 | 入力必須 | #VALUE! | #VALUE!
618 | 34 |  | 6 |  | スタッフステーション | トラフ形 |  | 天付け | 間接照明 |  |  | 5000 |  | 直管蛍光灯 FHF32EX 高出力形 【45W】 | 48 | 1 | 4 | 4 | 0 | 0 | 4 |  | 0 | 0 | 4 | 4 | 24 | 30 | 138.24 | 192 | 138.24 | 192 | 入力必須 | 入力必須 | 入力必須 | 1 | 4 | 入力必須 | #VALUE! | #VALUE!
619 | 34 |  | 6 |  | スタッフステーション | 埋込形 | W220 | 埋込 |  |  |  | 5000 |  | 直管蛍光灯 FHF32EX 高出力形 【45W】 | 48 | 2 | 1 | 2 | 0 | 0 | 2 |  | 0 | 0 | 1 | 2 | 24 | 30 | 69.12 | 96 | 69.12 | 96 | 入力必須 | 入力必須 | 入力必須 | 2 | 1 | 入力必須 | #VALUE! | #VALUE!
620 | 35 |  | 6 |  | スタッフ休憩室 | スクエア | □600 | 埋込 |  | 乳白カバー |  | 5000 |  | コンパクト形蛍光灯 FHP45E 【45W】 | 48 | 4 | 2 | 8 | 0 | 0 | 8 |  | 0 | 0 | 2 | 8 | 4 | 20 | 30.72 | 384 | 30.72 | 384 | 入力必須 | 入力必須 | 入力必須 | 4 | 2 | 入力必須 | #VALUE! | #VALUE!
621 | 35 |  | 6 |  | スタッフ休憩室 | ブラケット |  | 壁付け |  | カバー |  | 5000 |  | 直管蛍光灯 FL15 【15W】 | 18 | 1 | 1 | 1 | 0 | 0 | 1 |  | 0 | 0 | 1 | 1 | 4 | 20 | 1.44 | 18 | 1.44 | 18 | 入力必須 | 入力必須 | 入力必須 | 1 | 1 | 入力必須 | #VALUE! | #VALUE!
622 | 36 |  | 6 |  | スタッフコーナー | スクエア | □600 | 埋込 |  | アルミルーバ |  | 5000 |  | コンパクト形蛍光灯 FHP45E 【45W】 | 48 | 3 | 1 | 3 | 0 | 0 | 3 |  | 0 | 0 | 1 | 3 | 4 | 20 | 11.52 | 144 | 11.52 | 144 | 入力必須 | 入力必須 | 入力必須 | 3 | 1 | 入力必須 | #VALUE! | #VALUE!
623 | 36 |  | 6 |  | スタッフコーナー | ブラケット |  | 壁付け |  |  |  | 5000 |  | 直管蛍光灯 FL20S 【20W】 | 23 | 1 | 1 | 1 | 0 | 0 | 1 |  | 0 | 0 | 1 | 1 | 4 | 20 | 1.84 | 23 | 1.84 | 23 | 入力必須 | 入力必須 | 入力必須 | 1 | 1 | 入力必須 | #VALUE! | #VALUE!
624 | 36 |  | 6 |  | スタッフコーナー | ダウンライト | φ150 | 埋込 |  |  |  | 5000 |  | コンパクト形蛍光灯 FHT32EX 【32W】 | 35 | 1 | 2 | 2 | 0 | 0 | 2 |  | 0 | 0 | 2 | 2 | 4 | 20 | 5.6 | 70 | 5.6 | 70 | 器具交換 | 入力必須 | 入力必須 | 1 | 2 | 入力必須 | #VALUE! | #VALUE! | 器具交換必須
625 | 37 |  | 6 |  | 共用トイレ | ダウンライト | φ150 | 埋込 |  |  |  | 5000 |  | コンパクト形蛍光灯 FDL27EX 【27W】 | 30 | 1 | 5 | 5 | 0 | 0 | 5 |  | 0 | 0 | 5 | 5 | 4 | 20 | 12 | 150 | 12 | 150 | 器具交換 | 入力必須 | 入力必須 | 1 | 5 | 入力必須 | #VALUE! | #VALUE! | 器具交換必須
626 | 38 |  | 6 |  | 共用トイレ2 | ダウンライト | φ150 | 埋込 |  |  |  | 5000 |  | コンパクト形蛍光灯 FDL27EX 【27W】 | 30 | 1 | 5 | 5 | 0 | 0 | 5 |  | 0 | 0 | 5 | 5 | 4 | 20 | 12 | 150 | 12 | 150 | 器具交換 | 入力必須 | 入力必須 | 1 | 5 | 入力必須 | #VALUE! | #VALUE! | 器具交換必須
627 | 39 |  | 6 |  | 面談室 | スクエア | □600 | 埋込 |  | 乳白カバー |  | 5000 |  | コンパクト形蛍光灯 FHP45E 【45W】 | 48 | 4 | 1 | 4 | 0 | 0 | 4 |  | 0 | 0 | 1 | 4 | 12 | 30 | 69.12 | 192 | 69.12 | 192 | 入力必須 | 入力必須 | 入力必須 | 4 | 1 | 入力必須 | #VALUE! | #VALUE! | 図面から
628 | 40 |  | 6 |  | トイレ | ダウンライト | φ150 | 埋込 |  |  |  | 5000 |  | コンパクト形蛍光灯 FDL27EX 【27W】 | 30 | 1 | 2 | 2 | 0 | 0 | 2 |  | 0 | 0 | 2 | 2 | 4 | 20 | 4.8 | 60 | 4.8 | 60 | 器具交換 | 入力必須 | 入力必須 | 1 | 2 | 入力必須 | #VALUE! | #VALUE! | 器具交換必須
629 | 41 |  | 6 |  | 廊下1 | ブラケット |  | 壁付け |  | カバー |  | 3000 |  | 電球形蛍光灯 EFD15/12E (口金：E17) 【12W】 | 12 | 1 | 5 | 5 | 0 | 0 | 5 |  | 0 | 0 | 5 | 5 | 16 | 30 | 28.8 | 60 | 28.8 | 60 | 入力必須 | 入力必須 | 入力必須 | 1 | 5 | 入力必須 | #VALUE! | #VALUE!
630 | 41 |  | 6 |  | 廊下1 | ダウンライト | φ150 | 埋込 |  |  |  | 5000 |  | コンパクト形蛍光灯 FHT32EX 【32W】 | 35 | 1 | 2 | 2 | 0 | 0 | 2 |  | 0 | 0 | 2 | 2 | 16 | 30 | 33.6 | 70 | 33.6 | 70 | 器具交換 | 入力必須 | 入力必須 | 1 | 2 | 入力必須 | #VALUE! | #VALUE! | 器具交換必須
631 | 41 |  | 6 |  | 廊下1 | トラフ形 |  | 天付け | 間接照明 | 調光 |  | 5000 | 調光不要 | 直管蛍光灯 FHF32EX 高出力形 【45W】 | 48 | 1 | 23 | 23 | 0 | 0 | 23 |  | 0 | 0 | 23 | 23 | 16 | 30 | 529.92 | 1104 | 529.92 | 1104 | 入力必須 | 入力必須 | 入力必須 | 1 | 23 | 入力必須 | #VALUE! | #VALUE!
632 | 42 |  | 6 |  | 廊下2 | ダウンライト | φ150 | 埋込 |  |  |  | 5000 |  | コンパクト形蛍光灯 FHT32EX 【32W】 | 35 | 1 | 17 | 17 | 0 | 0 | 17 |  | 0 | 0 | 17 | 17 | 16 | 30 | 285.6 | 595 | 285.6 | 595 | 器具交換 | 入力必須 | 入力必須 | 1 | 17 | 入力必須 | #VALUE! | #VALUE! | 器具交換必須
633 | 43 |  | 6 |  | 廊下3 | ブラケット |  | 壁付け |  | カバー |  | 3000 |  | 電球形蛍光灯 EFD15/12E (口金：E17) 【12W】 | 12 | 1 | 5 | 5 | 0 | 0 | 5 |  | 0 | 0 | 5 | 5 | 16 | 30 | 28.8 | 60 | 28.8 | 60 | 入力必須 | 入力必須 | 入力必須 | 1 | 5 | 入力必須 | #VALUE! | #VALUE!
634 | 43 |  | 6 |  | 廊下3 | ダウンライト | φ150 | 埋込 |  |  |  | 5000 |  | コンパクト形蛍光灯 FHT32EX 【32W】 | 35 | 1 | 3 | 3 | 0 | 0 | 3 |  | 0 | 0 | 3 | 3 | 16 | 30 | 50.4 | 105 | 50.4 | 105 | 器具交換 | 入力必須 | 入力必須 | 1 | 3 | 入力必須 | #VALUE! | #VALUE! | 器具交換必須
635 | 43 |  | 6 |  | 廊下3 | トラフ形 |  | 天付け | 間接照明 | 調光 |  | 5000 | 調光不要 | 直管蛍光灯 FHF32EX 高出力形 【45W】 | 48 | 1 | 23 | 23 | 0 | 0 | 23 |  | 0 | 0 | 23 | 23 | 16 | 30 | 529.92 | 1104 | 529.92 | 1104 | 入力必須 | 入力必須 | 入力必須 | 1 | 23 | 入力必須 | #VALUE! | #VALUE!
636 | 44 |  | 6 |  | 廊下4 | ダウンライト | φ150 | 埋込 |  |  |  | 5000 |  | コンパクト形蛍光灯 FHT32EX 【32W】 | 35 | 1 | 17 | 17 | 0 | 0 | 17 |  | 0 | 0 | 17 | 17 | 16 | 30 | 285.6 | 595 | 285.6 | 595 | 器具交換 | 入力必須 | 入力必須 | 1 | 17 | 入力必須 | #VALUE! | #VALUE! | 器具交換必須
637 | 44 |  | 6 |  | 廊下4 | ユニバーサルダウンライト | φ150 | 埋込 |  |  |  | 3000 |  | ハロゲンランプ（ピン口金） J12V50W (口金：GY6.35) 【50W】 | 50 | 1 | 1 | 1 | 0 | 0 | 1 |  | 0 | 0 | 1 | 1 | 16 | 30 | 24 | 50 | 24 | 50 | 器具交換 | 入力必須 | 入力必須 | 1 | 1 | 入力必須 | #VALUE! | #VALUE! | 器具交換必須 |  | 通常のダウンライト選定でも可
638 | 45 |  | 6 |  | 面談室3 | スクエア | □600 | 埋込 |  | 乳白カバー |  | 5000 |  | コンパクト形蛍光灯 FHP45E 【45W】 | 48 | 4 | 1 | 4 | 0 | 0 | 4 |  | 0 | 0 | 1 | 4 | 12 | 30 | 69.12 | 192 | 69.12 | 192 | 入力必須 | 入力必須 | 入力必須 | 4 | 1 | 入力必須 | #VALUE! | #VALUE!
639 | 46 |  | 6 |  | 器材庫2 | 逆富士形 |  | 天付け |  |  |  | 5000 |  | 直管蛍光灯 FHF32EX 高出力形 【45W】 | 48 | 1 | 1 | 1 | 0 | 0 | 1 |  | 0 | 0 | 1 | 1 | 1 | 1 | 0.048 | 48 | 0.048 | 48 | 入力必須 | 入力必須 | 入力必須 | 1 | 1 | 入力必須 | #VALUE! | #VALUE! | 図面から
640 | 47 |  | 6 |  | 病例検討室 | 埋込形 | W220 | 埋込 |  | 乳白カバー |  | 5000 |  | 直管蛍光灯 FHF32EX 高出力形 【45W】 | 48 | 2 | 6 | 12 | 0 | 0 | 12 |  | 0 | 0 | 6 | 12 | 12 | 30 | 207.36 | 576 | 207.36 | 576 | 入力必須 | 入力必須 | 入力必須 | 2 | 6 | 入力必須 | #VALUE! | #VALUE!
641 | 48 |  | 6 |  | 臨床検査部長室 | 埋込形 | W220 | 埋込 |  | 乳白カバー |  | 5000 |  | 直管蛍光灯 FHF32EX 高出力形 【45W】 | 48 | 2 | 2 | 4 | 0 | 0 | 4 |  | 0 | 0 | 2 | 4 | 12 | 30 | 69.12 | 192 | 69.12 | 192 | 入力必須 | 入力必須 | 入力必須 | 2 | 2 | 入力必須 | #VALUE! | #VALUE! | 洗面ユニット対象外
642 | 49 |  | 6 |  | 男子トイレ | ダウンライト | φ150 | 埋込 |  |  |  | 5000 |  | コンパクト形蛍光灯 FDL27EX 【27W】 | 30 | 1 | 1 | 1 | 0 | 0 | 1 |  | 0 | 0 | 1 | 1 | 12 | 30 | 10.8 | 30 | 10.8 | 30 | 器具交換 | 入力必須 | 入力必須 | 1 | 1 | 入力必須 | #VALUE! | #VALUE! | 器具交換必須
643 | 50 |  | 6 |  | 介護脱衣室、浴室 | 浴室灯 |  | 天付け |  | 防水カバー | 防水ソケット | 5000 |  | 直管蛍光灯 FHF32EX 高出力形 【45W】 | 48 | 2 | 6 | 12 | 0 | 0 | 12 |  | 0 | 0 | 6 | 12 | 12 | 30 | 207.36 | 576 | 207.36 | 576 | 入力必須 | 入力必須 | 入力必須 | 2 | 6 | 入力必須 | #VALUE! | #VALUE!
644 | 50 |  | 6 |  | 介護脱衣室、浴室 | ブラケット |  | 壁付け |  | 防水カバー | 防水ソケット | 5000 |  | 直管蛍光灯 FL20S 【20W】 | 23 | 1 | 2 | 2 | 0 | 0 | 2 |  | 0 | 0 | 2 | 2 | 12 | 30 | 16.56 | 46 | 16.56 | 46 | 入力必須 | 入力必須 | 入力必須 | 1 | 2 | 入力必須 | #VALUE! | #VALUE!
645 | 51 |  | 6 |  | 多目的室1 | スクエア | □450 | 埋込 |  | 乳白カバー |  | 5000 |  | コンパクト形蛍光灯 FHP32E 【32W】 | 35 | 3 | 4 | 12 | 0 | 0 | 12 |  | 0 | 0 | 4 | 12 | 12 | 30 | 151.2 | 420 | 151.2 | 420 | 入力必須 | 入力必須 | 入力必須 | 3 | 4 | 入力必須 | #VALUE! | #VALUE!
646 | 52 |  | 6 |  | 多目的室2 | スクエア | □450 | 埋込 |  | 乳白カバー |  | 5000 |  | コンパクト形蛍光灯 FHP32E 【32W】 | 35 | 3 | 4 | 12 | 0 | 0 | 12 |  | 0 | 0 | 4 | 12 | 12 | 30 | 151.2 | 420 | 151.2 | 420 | 入力必須 | 入力必須 | 入力必須 | 3 | 4 | 入力必須 | #VALUE! | #VALUE!
647 | 53 |  | 6 |  | スタッフ通路 | ダウンライト | φ150 | 埋込 |  |  |  | 5000 |  | コンパクト形蛍光灯 FDL27EX 【27W】 | 30 | 1 | 3 | 3 | 0 | 0 | 3 |  | 0 | 0 | 3 | 3 | 12 | 30 | 32.4 | 90 | 32.4 | 90 | 器具交換 | 入力必須 | 入力必須 | 1 | 3 | 入力必須 | #VALUE! | #VALUE! | 器具交換必須
648 | 54 |  | 6 |  | 器材庫 | 埋込形 | W150 | 埋込 |  |  |  | 5000 |  | 直管蛍光灯 FHF32EX 高出力形 【45W】 | 48 | 1 | 1 | 1 | 0 | 0 | 1 |  | 0 | 0 | 1 | 1 | 1 | 1 | 0.048 | 48 | 0.048 | 48 | 入力必須 | 入力必須 | 入力必須 | 1 | 1 | 入力必須 | #VALUE! | #VALUE!
649 | 55 |  | 6 |  | 面談室4 | スクエア | □600 | 埋込 |  | 乳白カバー |  | 5000 |  | コンパクト形蛍光灯 FHP45E 【45W】 | 48 | 4 | 1 | 4 | 0 | 0 | 4 |  | 0 | 0 | 1 | 4 | 12 | 30 | 69.12 | 192 | 69.12 | 192 | 入力必須 | 入力必須 | 入力必須 | 4 | 1 | 入力必須 | #VALUE! | #VALUE!
650 | 56 |  | 6 |  | 共用廊下 | 埋込形 | W220 | 埋込 |  |  |  | 5000 |  | 直管蛍光灯 FHF32EX 高出力形 【45W】 | 48 | 2 | 8 | 16 | 0 | 0 | 16 |  | 0 | 0 | 8 | 16 | 12 | 30 | 276.48 | 768 | 276.48 | 768 | 入力必須 | 入力必須 | 入力必須 | 2 | 8 | 入力必須 | #VALUE! | #VALUE!
651 | 57 |  | 6 |  | EVホール | 埋込形 | W220 | 埋込 |  |  |  | 5000 |  | 直管蛍光灯 FHF32EX 高出力形 【45W】 | 48 | 2 | 3 | 6 | 0 | 0 | 6 |  | 0 | 0 | 3 | 6 | 12 | 30 | 103.68 | 288 | 103.68 | 288 | 入力必須 | 入力必須 | 入力必須 | 2 | 3 | 入力必須 | #VALUE! | #VALUE!
652 | 57 |  | 6 |  | EVホール | トラフ形 |  | 天付け | 間接照明 |  |  | 5000 |  | 直管蛍光灯 FHF32EX 高出力形 【45W】 | 48 | 1 | 7 | 7 | 7 | 0 | 0 |  | 0 | 0 | 7 | 7 | 12 | 30 | 0 | 0 | 120.96 | 336 | 入力必須 | 入力必須 | 入力必須 | 1 | 7 | 入力必須 | #VALUE! | #VALUE! | 不使用
653 | 58 |  | 6 |  | EVホール2 | ダウンライト | φ150 | 埋込 |  |  |  | 5000 |  | コンパクト形蛍光灯 FDL27EX 【27W】 | 30 | 1 | 3 | 3 | 0 | 0 | 3 |  | 0 | 0 | 3 | 3 | 12 | 30 | 32.4 | 90 | 32.4 | 90 | 器具交換 | 入力必須 | 入力必須 | 1 | 3 | 入力必須 | #VALUE! | #VALUE! | 器具交換必須
654 | 58 |  | 6 |  | EVホール2 | ダウンライト | φ100 | 埋込 |  |  |  | 3000 |  | 電球形蛍光灯 EFA15E (口金：E26) 【12W】 | 12 | 1 | 4 | 4 | 0 | 0 | 4 |  | 0 | 0 | 4 | 4 | 12 | 30 | 17.28 | 48 | 17.28 | 48 | 入力必須 | 入力必須 | 入力必須 | 1 | 4 | 入力必須 | #VALUE! | #VALUE!
655 | 58 |  | 6 |  | EVホール2 | トラフ形 |  | 天付け | 間接照明 |  |  | 5000 |  | 直管蛍光灯 FHF32EX 高出力形 【45W】 | 48 | 1 | 4 | 4 | 0 | 0 | 4 |  | 0 | 0 | 4 | 4 | 12 | 30 | 69.12 | 192 | 69.12 | 192 | 入力必須 | 入力必須 | 入力必須 | 1 | 4 | 入力必須 | #VALUE! | #VALUE!
656 | 59 |  | 6 |  | 623 1床 | トラフ形 |  | 天付け | 間接照明 |  |  | 5000 |  | 直管蛍光灯 FHF16EX 【16W】 | 19 | 1 | 1 | 1 | 0 | 0 | 1 |  | 0 | 0 | 1 | 1 | 12 | 30 | 6.84 | 19 | 6.84 | 19 | 入力必須 | 入力必須 | 入力必須 | 1 | 1 | 入力必須 | #VALUE! | #VALUE! | ベッド灯上
657 | 59 |  | 6 |  | 623 1床 | トラフ形 |  | 直付 | 間接照明 |  |  | 5000 |  | 直管蛍光灯 FHF32EX 【32W】 | 35 | 1 | 2 | 2 | 0 | 0 | 2 |  | 0 | 0 | 2 | 2 | 12 | 30 | 25.2 | 70 | 25.2 | 70 | 入力必須 | 入力必須 | 入力必須 | 1 | 2 | 入力必須 | #VALUE! | #VALUE! | ベッド灯上
658 | 59 |  | 6 |  | 623 1床 | ダウンライト | φ150 | 埋込 |  |  |  | 5000 |  | コンパクト形蛍光灯 FDL27EX 【27W】 | 30 | 1 | 2 | 2 | 0 | 0 | 2 |  | 0 | 0 | 2 | 2 | 12 | 30 | 21.6 | 60 | 21.6 | 60 | 器具交換 | 入力必須 | 入力必須 | 1 | 2 | 入力必須 | #VALUE! | #VALUE! | 器具交換必須
659 | 59 |  | 6 |  | 623 1床 | ダウンライト | φ150 | 埋込 |  | 防水カバー |  | 3000 |  | 電球形蛍光灯 EFD15/12E (口金：E26) 【12W】 | 12 | 1 | 1 | 1 | 0 | 0 | 1 |  | 0 | 0 | 1 | 1 | 12 | 30 | 4.32 | 12 | 4.32 | 12 | 入力必須 | 入力必須 | 入力必須 | 1 | 1 | 入力必須 | #VALUE! | #VALUE!
660 | 59 |  | 6 |  | 623 1床 | ブラケット |  | 壁付け |  | カバー |  | 3000 |  | ミニクリプトン KR110V54W (口金：E17) 【54W】 | 54 | 1 | 1 | 1 | 0 | 0 | 1 |  | 0 | 0 | 1 | 1 | 12 | 30 | 19.44 | 54 | 19.44 | 54 | 入力必須 | 入力必須 | 入力必須 | 1 | 1 | 入力必須 | #VALUE! | #VALUE!
661 | 59 |  | 6 |  | 623 1床 | ダウンライト | φ75 | 埋込 | 常夜灯 |  |  | 3000 |  | 【器具LED済】 | 0 | 1 | 1 | 1 | 0 | 0 | 1 |  | 1 | 1 | 0 | 0 | 12 |  | 0 | 0 | 0 |  | 【LED済】 | 【LED済】 | 0 |  |  | 0 | 0 | 0
662 | 59 |  | 6 |  | 623 1床 | ベッド灯 |  | 壁付け |  |  |  | 3000 |  | 【器具LED済】 | 0 | 1 | 1 | 1 | 0 | 0 | 1 |  | 1 | 1 | 0 | 0 | 12 |  | 0 | 0 | 0 |  | 【LED済】 | 【LED済】 | 0 |  |  | 0 | 0 | 0
663 | 60 |  | 6 |  | 624 1床 | トラフ形 |  | 天付け | 間接照明 |  |  | 5000 |  | 直管蛍光灯 FHF16EX 【16W】 | 19 | 1 | 1 | 1 | 0 | 0 | 1 |  | 0 | 0 | 1 | 1 | 12 | 30 | 6.84 | 19 | 6.84 | 19 | 入力必須 | 入力必須 | 入力必須 | 1 | 1 | 入力必須 | #VALUE! | #VALUE! | ベッド灯上
664 | 60 |  | 6 |  | 624 1床 | トラフ形 |  | 直付 | 間接照明 |  |  | 5000 |  | 直管蛍光灯 FHF32EX 【32W】 | 35 | 1 | 2 | 2 | 0 | 0 | 2 |  | 0 | 0 | 2 | 2 | 12 | 30 | 25.2 | 70 | 25.2 | 70 | 入力必須 | 入力必須 | 入力必須 | 1 | 2 | 入力必須 | #VALUE! | #VALUE! | ベッド灯上
665 | 60 |  | 6 |  | 624 1床 | ダウンライト | φ150 | 埋込 |  |  |  | 5000 |  | コンパクト形蛍光灯 FDL27EX 【27W】 | 30 | 1 | 2 | 2 | 0 | 0 | 2 |  | 0 | 0 | 2 | 2 | 12 | 30 | 21.6 | 60 | 21.6 | 60 | 器具交換 | 入力必須 | 入力必須 | 1 | 2 | 入力必須 | #VALUE! | #VALUE! | 器具交換必須
666 | 60 |  | 6 |  | 624 1床 | ダウンライト | φ150 | 埋込 |  | 防水カバー |  | 3000 |  | 電球形蛍光灯 EFD15/12E (口金：E26) 【12W】 | 12 | 1 | 1 | 1 | 0 | 0 | 1 |  | 0 | 0 | 1 | 1 | 12 | 30 | 4.32 | 12 | 4.32 | 12 | 入力必須 | 入力必須 | 入力必須 | 1 | 1 | 入力必須 | #VALUE! | #VALUE!
667 | 60 |  | 6 |  | 624 1床 | ブラケット |  | 壁付け |  | カバー |  | 3000 |  | ミニクリプトン KR110V54W (口金：E17) 【54W】 | 54 | 1 | 1 | 1 | 0 | 0 | 1 |  | 0 | 0 | 1 | 1 | 12 | 30 | 19.44 | 54 | 19.44 | 54 | 入力必須 | 入力必須 | 入力必須 | 1 | 1 | 入力必須 | #VALUE! | #VALUE!
668 | 60 |  | 6 |  | 624 1床 | ダウンライト | φ75 | 埋込 | 常夜灯 |  |  | 3000 |  | 【器具LED済】 | 0 | 1 | 1 | 1 | 0 | 0 | 1 |  | 1 | 1 | 0 | 0 | 12 |  | 0 | 0 | 0 |  | 【LED済】 | 【LED済】 | 0 |  |  | 0 | 0 | 0
669 | 60 |  | 6 |  | 624 1床 | ベッド灯 |  | 壁付け |  |  |  | 3000 |  | 【器具LED済】 | 0 | 1 | 1 | 1 | 0 | 0 | 1 |  | 1 | 1 | 0 | 0 | 12 |  | 0 | 0 | 0 |  | 【LED済】 | 【LED済】 | 0 |  |  | 0 | 0 | 0
670 | 61 |  | 6 |  | デイコーナー | ダウンライト | φ150 | 埋込 |  |  |  | 5000 |  | コンパクト形蛍光灯 FDL27EX 【27W】 | 30 | 1 | 9 | 9 | 0 | 0 | 9 |  | 0 | 0 | 9 | 9 | 12 | 30 | 97.2 | 270 | 97.2 | 270 | 器具交換 | 入力必須 | 入力必須 | 1 | 9 | 入力必須 | #VALUE! | #VALUE! | 器具交換必須
671 | 61 |  | 6 |  | デイコーナー | トラフ形 |  | 直付 | 間接照明 |  |  | 5000 |  | 直管蛍光灯 FHF32EX 高出力形 【45W】 | 48 | 1 | 4 | 4 | 0 | 0 | 4 |  | 0 | 0 | 4 | 4 | 12 | 30 | 69.12 | 192 | 69.12 | 192 | 入力必須 | 入力必須 | 入力必須 | 1 | 4 | 入力必須 | #VALUE! | #VALUE!
672 | 62 |  | 6 |  | 674 1床 | トラフ形 |  | 天付け | 間接照明 |  |  | 5000 |  | 直管蛍光灯 FHF16EX 【16W】 | 19 | 1 | 1 | 1 | 0 | 0 | 1 |  | 0 | 0 | 1 | 1 | 12 | 30 | 6.84 | 19 | 6.84 | 19 | 入力必須 | 入力必須 | 入力必須 | 1 | 1 | 入力必須 | #VALUE! | #VALUE! | ベッド灯上
673 | 62 |  | 6 |  | 674 1床 | トラフ形 |  | 直付 | 間接照明 |  |  | 5000 |  | 直管蛍光灯 FHF32EX 【32W】 | 35 | 1 | 2 | 2 | 0 | 0 | 2 |  | 0 | 0 | 2 | 2 | 12 | 30 | 25.2 | 70 | 25.2 | 70 | 入力必須 | 入力必須 | 入力必須 | 1 | 2 | 入力必須 | #VALUE! | #VALUE! | ベッド灯上
674 | 62 |  | 6 |  | 674 1床 | ダウンライト | φ150 | 埋込 |  |  |  | 5000 |  | コンパクト形蛍光灯 FDL27EX 【27W】 | 30 | 1 | 2 | 2 | 0 | 0 | 2 |  | 0 | 0 | 2 | 2 | 12 | 30 | 21.6 | 60 | 21.6 | 60 | 器具交換 | 入力必須 | 入力必須 | 1 | 2 | 入力必須 | #VALUE! | #VALUE! | 器具交換必須
675 | 62 |  | 6 |  | 674 1床 | ダウンライト | φ150 | 埋込 |  | 防水カバー |  | 3000 |  | 電球形蛍光灯 EFD15/12E (口金：E26) 【12W】 | 12 | 1 | 1 | 1 | 0 | 0 | 1 |  | 0 | 0 | 1 | 1 | 12 | 30 | 4.32 | 12 | 4.32 | 12 | 入力必須 | 入力必須 | 入力必須 | 1 | 1 | 入力必須 | #VALUE! | #VALUE!
676 | 62 |  | 6 |  | 674 1床 | ブラケット |  | 壁付け |  | カバー |  | 3000 |  | ミニクリプトン KR110V54W (口金：E17) 【54W】 | 54 | 1 | 1 | 1 | 0 | 0 | 1 |  | 0 | 0 | 1 | 1 | 12 | 30 | 19.44 | 54 | 19.44 | 54 | 入力必須 | 入力必須 | 入力必須 | 1 | 1 | 入力必須 | #VALUE! | #VALUE!
677 | 62 |  | 6 |  | 674 1床 | ダウンライト | φ75 | 埋込 | 常夜灯 |  |  | 3000 |  | 【器具LED済】 | 0 | 1 | 1 | 1 | 0 | 0 | 1 |  | 1 | 1 | 0 | 0 | 12 |  | 0 | 0 | 0 |  | 【LED済】 | 【LED済】 | 0 |  |  | 0 | 0 | 0
678 | 62 |  | 6 |  | 674 1床 | ベッド灯 |  | 壁付け |  |  |  | 3000 |  | 【器具LED済】 | 0 | 1 | 1 | 1 | 0 | 0 | 1 |  | 1 | 1 | 0 | 0 | 12 |  | 0 | 0 | 0 |  | 【LED済】 | 【LED済】 | 0 |  |  | 0 | 0 | 0
679 | 63 |  | 6 |  | 673 1床 | トラフ形 |  | 天付け | 間接照明 |  |  | 5000 |  | 直管蛍光灯 FHF16EX 【16W】 | 19 | 1 | 1 | 1 | 0 | 0 | 1 |  | 0 | 0 | 1 | 1 | 12 | 30 | 6.84 | 19 | 6.84 | 19 | 入力必須 | 入力必須 | 入力必須 | 1 | 1 | 入力必須 | #VALUE! | #VALUE! | ベッド灯上
680 | 63 |  | 6 |  | 673 1床 | トラフ形 |  | 直付 | 間接照明 |  |  | 5000 |  | 直管蛍光灯 FHF32EX 【32W】 | 35 | 1 | 2 | 2 | 0 | 0 | 2 |  | 0 | 0 | 2 | 2 | 12 | 30 | 25.2 | 70 | 25.2 | 70 | 入力必須 | 入力必須 | 入力必須 | 1 | 2 | 入力必須 | #VALUE! | #VALUE! | ベッド灯上
681 | 63 |  | 6 |  | 673 1床 | ダウンライト | φ150 | 埋込 |  |  |  | 5000 |  | コンパクト形蛍光灯 FDL27EX 【27W】 | 30 | 1 | 2 | 2 | 0 | 0 | 2 |  | 0 | 0 | 2 | 2 | 12 | 30 | 21.6 | 60 | 21.6 | 60 | 器具交換 | 入力必須 | 入力必須 | 1 | 2 | 入力必須 | #VALUE! | #VALUE! | 器具交換必須
682 | 63 |  | 6 |  | 673 1床 | ダウンライト | φ150 | 埋込 |  | 防水カバー |  | 3000 |  | 電球形蛍光灯 EFD15/12E (口金：E26) 【12W】 | 12 | 1 | 1 | 1 | 0 | 0 | 1 |  | 0 | 0 | 1 | 1 | 12 | 30 | 4.32 | 12 | 4.32 | 12 | 入力必須 | 入力必須 | 入力必須 | 1 | 1 | 入力必須 | #VALUE! | #VALUE!
683 | 63 |  | 6 |  | 673 1床 | ブラケット |  | 壁付け |  | カバー |  | 3000 |  | ミニクリプトン KR110V54W (口金：E17) 【54W】 | 54 | 1 | 1 | 1 | 0 | 0 | 1 |  | 0 | 0 | 1 | 1 | 12 | 30 | 19.44 | 54 | 19.44 | 54 | 入力必須 | 入力必須 | 入力必須 | 1 | 1 | 入力必須 | #VALUE! | #VALUE!
684 | 63 |  | 6 |  | 673 1床 | ダウンライト | φ75 | 埋込 | 常夜灯 |  |  | 3000 |  | 【器具LED済】 | 0 | 1 | 1 | 1 | 0 | 0 | 1 |  | 1 | 1 | 0 | 0 | 12 |  | 0 | 0 | 0 |  | 【LED済】 | 【LED済】 | 0 |  |  | 0 | 0 | 0
685 | 63 |  | 6 |  | 673 1床 | ベッド灯 |  | 壁付け |  |  |  | 3000 |  | 【器具LED済】 | 0 | 1 | 1 | 1 | 0 | 0 | 1 |  | 1 | 1 | 0 | 0 | 12 |  | 0 | 0 | 0 |  | 【LED済】 | 【LED済】 | 0 |  |  | 0 | 0 | 0
686 | 64 |  | 6 |  | 672 1床 | トラフ形 |  | 天付け | 間接照明 |  |  | 5000 |  | 直管蛍光灯 FHF16EX 【16W】 | 19 | 1 | 1 | 1 | 0 | 0 | 1 |  | 0 | 0 | 1 | 1 | 12 | 30 | 6.84 | 19 | 6.84 | 19 | 入力必須 | 入力必須 | 入力必須 | 1 | 1 | 入力必須 | #VALUE! | #VALUE! | ベッド灯上
687 | 64 |  | 6 |  | 672 1床 | トラフ形 |  | 直付 | 間接照明 |  |  | 5000 |  | 直管蛍光灯 FHF32EX 【32W】 | 35 | 1 | 2 | 2 | 0 | 0 | 2 |  | 0 | 0 | 2 | 2 | 12 | 30 | 25.2 | 70 | 25.2 | 70 | 入力必須 | 入力必須 | 入力必須 | 1 | 2 | 入力必須 | #VALUE! | #VALUE! | ベッド灯上
688 | 64 |  | 6 |  | 672 1床 | ダウンライト | φ150 | 埋込 |  |  |  | 5000 |  | コンパクト形蛍光灯 FDL27EX 【27W】 | 30 | 1 | 2 | 2 | 0 | 0 | 2 |  | 0 | 0 | 2 | 2 | 12 | 30 | 21.6 | 60 | 21.6 | 60 | 器具交換 | 入力必須 | 入力必須 | 1 | 2 | 入力必須 | #VALUE! | #VALUE! | 器具交換必須
689 | 64 |  | 6 |  | 672 1床 | ダウンライト | φ150 | 埋込 |  | 防水カバー |  | 3000 |  | 電球形蛍光灯 EFD15/12E (口金：E26) 【12W】 | 12 | 1 | 1 | 1 | 0 | 0 | 1 |  | 0 | 0 | 1 | 1 | 12 | 30 | 4.32 | 12 | 4.32 | 12 | 入力必須 | 入力必須 | 入力必須 | 1 | 1 | 入力必須 | #VALUE! | #VALUE!
690 | 64 |  | 6 |  | 672 1床 | ブラケット |  | 壁付け |  | カバー |  | 3000 |  | ミニクリプトン KR110V54W (口金：E17) 【54W】 | 54 | 1 | 1 | 1 | 0 | 0 | 1 |  | 0 | 0 | 1 | 1 | 12 | 30 | 19.44 | 54 | 19.44 | 54 | 入力必須 | 入力必須 | 入力必須 | 1 | 1 | 入力必須 | #VALUE! | #VALUE!
691 | 64 |  | 6 |  | 672 1床 | ダウンライト | φ75 | 埋込 | 常夜灯 |  |  | 3000 |  | 【器具LED済】 | 0 | 1 | 1 | 1 | 0 | 0 | 1 |  | 1 | 1 | 0 | 0 | 12 |  | 0 | 0 | 0 |  | 【LED済】 | 【LED済】 | 0 |  |  | 0 | 0 | 0
692 | 64 |  | 6 |  | 672 1床 | ベッド灯 |  | 壁付け |  |  |  | 3000 |  | 【器具LED済】 | 0 | 1 | 1 | 1 | 0 | 0 | 1 |  | 1 | 1 | 0 | 0 | 12 |  | 0 | 0 | 0 |  | 【LED済】 | 【LED済】 | 0 |  |  | 0 | 0 | 0
693 | 65 |  | 6 |  | 671 1床 | トラフ形 |  | 天付け | 間接照明 |  |  | 5000 |  | 直管蛍光灯 FHF16EX 【16W】 | 19 | 1 | 1 | 1 | 0 | 0 | 1 |  | 0 | 0 | 1 | 1 | 12 | 30 | 6.84 | 19 | 6.84 | 19 | 入力必須 | 入力必須 | 入力必須 | 1 | 1 | 入力必須 | #VALUE! | #VALUE! | ベッド灯上
694 | 65 |  | 6 |  | 671 1床 | トラフ形 |  | 直付 | 間接照明 |  |  | 5000 |  | 直管蛍光灯 FHF32EX 【32W】 | 35 | 1 | 2 | 2 | 0 | 0 | 2 |  | 0 | 0 | 2 | 2 | 12 | 30 | 25.2 | 70 | 25.2 | 70 | 入力必須 | 入力必須 | 入力必須 | 1 | 2 | 入力必須 | #VALUE! | #VALUE! | ベッド灯上
695 | 65 |  | 6 |  | 671 1床 | ダウンライト | φ150 | 埋込 |  |  |  | 5000 |  | コンパクト形蛍光灯 FDL27EX 【27W】 | 30 | 1 | 2 | 2 | 0 | 0 | 2 |  | 0 | 0 | 2 | 2 | 12 | 30 | 21.6 | 60 | 21.6 | 60 | 器具交換 | 入力必須 | 入力必須 | 1 | 2 | 入力必須 | #VALUE! | #VALUE! | 器具交換必須
696 | 65 |  | 6 |  | 671 1床 | ダウンライト | φ150 | 埋込 |  | 防水カバー |  | 3000 |  | 電球形蛍光灯 EFD15/12E (口金：E26) 【12W】 | 12 | 1 | 1 | 1 | 0 | 0 | 1 |  | 0 | 0 | 1 | 1 | 12 | 30 | 4.32 | 12 | 4.32 | 12 | 入力必須 | 入力必須 | 入力必須 | 1 | 1 | 入力必須 | #VALUE! | #VALUE!
697 | 65 |  | 6 |  | 671 1床 | ブラケット |  | 壁付け |  | カバー |  | 3000 |  | ミニクリプトン KR110V54W (口金：E17) 【54W】 | 54 | 1 | 1 | 1 | 0 | 0 | 1 |  | 0 | 0 | 1 | 1 | 12 | 30 | 19.44 | 54 | 19.44 | 54 | 入力必須 | 入力必須 | 入力必須 | 1 | 1 | 入力必須 | #VALUE! | #VALUE!
698 | 65 |  | 6 |  | 671 1床 | ダウンライト | φ75 | 埋込 | 常夜灯 |  |  | 3000 |  | 【器具LED済】 | 0 | 1 | 1 | 1 | 0 | 0 | 1 |  | 1 | 1 | 0 | 0 | 12 |  | 0 | 0 | 0 |  | 【LED済】 | 【LED済】 | 0 |  |  | 0 | 0 | 0
699 | 65 |  | 6 |  | 671 1床 | ベッド灯 |  | 壁付け |  |  |  | 3000 |  | 【器具LED済】 | 0 | 1 | 1 | 1 | 0 | 0 | 1 |  | 1 | 1 | 0 | 0 | 12 |  | 0 | 0 | 0 |  | 【LED済】 | 【LED済】 | 0 |  |  | 0 | 0 | 0
700 | 66 |  | 6 |  | 670 1床 | トラフ形 |  | 天付け | 間接照明 |  |  | 5000 |  | 直管蛍光灯 FHF16EX 【16W】 | 19 | 1 | 1 | 1 | 0 | 0 | 1 |  | 0 | 0 | 1 | 1 | 12 | 30 | 6.84 | 19 | 6.84 | 19 | 入力必須 | 入力必須 | 入力必須 | 1 | 1 | 入力必須 | #VALUE! | #VALUE! | ベッド灯上
701 | 66 |  | 6 |  | 670 1床 | トラフ形 |  | 直付 | 間接照明 |  |  | 5000 |  | 直管蛍光灯 FHF32EX 【32W】 | 35 | 1 | 2 | 2 | 0 | 0 | 2 |  | 0 | 0 | 2 | 2 | 12 | 30 | 25.2 | 70 | 25.2 | 70 | 入力必須 | 入力必須 | 入力必須 | 1 | 2 | 入力必須 | #VALUE! | #VALUE! | ベッド灯上
702 | 66 |  | 6 |  | 670 1床 | ダウンライト | φ150 | 埋込 |  |  |  | 5000 |  | コンパクト形蛍光灯 FDL27EX 【27W】 | 30 | 1 | 2 | 2 | 0 | 0 | 2 |  | 0 | 0 | 2 | 2 | 12 | 30 | 21.6 | 60 | 21.6 | 60 | 器具交換 | 入力必須 | 入力必須 | 1 | 2 | 入力必須 | #VALUE! | #VALUE! | 器具交換必須
703 | 66 |  | 6 |  | 670 1床 | ダウンライト | φ150 | 埋込 |  | 防水カバー |  | 3000 |  | 電球形蛍光灯 EFD15/12E (口金：E26) 【12W】 | 12 | 1 | 1 | 1 | 0 | 0 | 1 |  | 0 | 0 | 1 | 1 | 12 | 30 | 4.32 | 12 | 4.32 | 12 | 入力必須 | 入力必須 | 入力必須 | 1 | 1 | 入力必須 | #VALUE! | #VALUE!
704 | 66 |  | 6 |  | 670 1床 | ブラケット |  | 壁付け |  | カバー |  | 3000 |  | ミニクリプトン KR110V54W (口金：E17) 【54W】 | 54 | 1 | 1 | 1 | 0 | 0 | 1 |  | 0 | 0 | 1 | 1 | 12 | 30 | 19.44 | 54 | 19.44 | 54 | 入力必須 | 入力必須 | 入力必須 | 1 | 1 | 入力必須 | #VALUE! | #VALUE!
705 | 66 |  | 6 |  | 670 1床 | ダウンライト | φ75 | 埋込 | 常夜灯 |  |  | 3000 |  | 【器具LED済】 | 0 | 1 | 1 | 1 | 0 | 0 | 1 |  | 1 | 1 | 0 | 0 | 12 |  | 0 | 0 | 0 |  | 【LED済】 | 【LED済】 | 0 |  |  | 0 | 0 | 0
706 | 66 |  | 6 |  | 670 1床 | ベッド灯 |  | 壁付け |  |  |  | 3000 |  | 【器具LED済】 | 0 | 1 | 1 | 1 | 0 | 0 | 1 |  | 1 | 1 | 0 | 0 | 12 |  | 0 | 0 | 0 |  | 【LED済】 | 【LED済】 | 0 |  |  | 0 | 0 | 0
707 | 67 |  | 6 |  | 669 4床 | スクエア | □450 | 埋込 |  | 乳白カバー |  | 5000 |  | コンパクト形蛍光灯 FHP32E 【32W】 | 35 | 4 | 1 | 4 | 0 | 0 | 4 |  | 0 | 0 | 1 | 4 | 12 | 30 | 50.4 | 140 | 50.4 | 140 | 入力必須 | 入力必須 | 入力必須 | 4 | 1 | 入力必須 | #VALUE! | #VALUE!
708 | 67 |  | 6 |  | 669 4床 | ダウンライト | φ150 | 埋込 |  |  |  | 5000 |  | コンパクト形蛍光灯 FDL13EX 【13W】 | 16 | 1 | 1 | 1 | 0 | 0 | 1 |  | 0 | 0 | 1 | 1 | 12 | 30 | 5.76 | 16 | 5.76 | 16 | 器具交換 | 入力必須 | 入力必須 | 1 | 1 | 入力必須 | #VALUE! | #VALUE! | 器具交換必須
709 | 67 |  | 6 |  | 669 4床 | ベッド灯 |  | 壁付け |  |  |  | 5000 |  | 【器具LED済】 | 0 | 1 | 4 | 4 | 0 | 0 | 4 |  | 4 | 4 | 0 | 0 | 12 |  | 0 | 0 | 0 |  | 【LED済】 | 【LED済】 | 0 |  |  | 0 | 0 | 0
710 | 67 |  | 6 |  | 669 4床 | トラフ形 |  | 天付け | 間接照明 |  |  | 5000 |  | 直管蛍光灯 FHF16EX 【16W】 | 19 | 1 | 4 | 4 | 0 | 0 | 4 |  | 0 | 0 | 4 | 4 | 12 | 30 | 27.36 | 76 | 27.36 | 76 | 入力必須 | 入力必須 | 入力必須 | 1 | 4 | 入力必須 | #VALUE! | #VALUE!
711 | 67 |  | 6 |  | 669 4床 | トラフ形 |  | 天付け | 間接照明 |  |  | 5000 |  | 直管蛍光灯 FHF32EX 【32W】 | 35 | 1 | 4 | 4 | 0 | 0 | 4 |  | 0 | 0 | 4 | 4 | 12 | 30 | 50.4 | 140 | 50.4 | 140 | 入力必須 | 入力必須 | 入力必須 | 1 | 4 | 入力必須 | #VALUE! | #VALUE!
712 | 67 |  | 6 |  | 669 4床 | ブラケット |  | 壁付け |  |  |  | 3000 |  | ミニクリプトン KR110V54W (口金：E17) 【54W】 | 54 | 1 | 4 | 4 | 0 | 0 | 4 |  | 0 | 0 | 4 | 4 | 12 | 30 | 77.76 | 216 | 77.76 | 216 | 入力必須 | 入力必須 | 入力必須 | 1 | 4 | 入力必須 | #VALUE! | #VALUE!
713 | 67 |  | 6 |  | 669 4床 | ダウンライト | φ75 | 埋込 |  |  |  | 3000 |  | 【器具LED済】 | 0 | 1 | 1 | 1 | 0 | 0 | 1 |  | 1 | 1 | 0 | 0 | 12 |  | 0 | 0 | 0 |  | 【LED済】 | 【LED済】 | 0 |  |  | 0 | 0 | 0
714 | 68 |  | 6 |  | 668 4床 | スクエア | □450 | 埋込 |  | 乳白カバー |  | 5000 |  | コンパクト形蛍光灯 FHP32E 【32W】 | 35 | 4 | 1 | 4 | 0 | 0 | 4 |  | 0 | 0 | 1 | 4 | 12 | 30 | 50.4 | 140 | 50.4 | 140 | 入力必須 | 入力必須 | 入力必須 | 4 | 1 | 入力必須 | #VALUE! | #VALUE!
715 | 68 |  | 6 |  | 668 4床 | ダウンライト | φ150 | 埋込 |  |  |  | 5000 |  | コンパクト形蛍光灯 FDL13EX 【13W】 | 16 | 1 | 1 | 1 | 0 | 0 | 1 |  | 0 | 0 | 1 | 1 | 12 | 30 | 5.76 | 16 | 5.76 | 16 | 器具交換 | 入力必須 | 入力必須 | 1 | 1 | 入力必須 | #VALUE! | #VALUE! | 器具交換必須
716 | 68 |  | 6 |  | 668 4床 | ベッド灯 |  | 壁付け |  |  |  | 5000 |  | 【器具LED済】 | 0 | 1 | 4 | 4 | 0 | 0 | 4 |  | 4 | 4 | 0 | 0 | 12 |  | 0 | 0 | 0 |  | 【LED済】 | 【LED済】 | 0 |  |  | 0 | 0 | 0
717 | 68 |  | 6 |  | 668 4床 | トラフ形 |  | 天付け | 間接照明 |  |  | 5000 |  | 直管蛍光灯 FHF16EX 【16W】 | 19 | 1 | 4 | 4 | 0 | 0 | 4 |  | 0 | 0 | 4 | 4 | 12 | 30 | 27.36 | 76 | 27.36 | 76 | 入力必須 | 入力必須 | 入力必須 | 1 | 4 | 入力必須 | #VALUE! | #VALUE!
718 | 68 |  | 6 |  | 668 4床 | トラフ形 |  | 天付け | 間接照明 |  |  | 5000 |  | 直管蛍光灯 FHF32EX 【32W】 | 35 | 1 | 4 | 4 | 0 | 0 | 4 |  | 0 | 0 | 4 | 4 | 12 | 30 | 50.4 | 140 | 50.4 | 140 | 入力必須 | 入力必須 | 入力必須 | 1 | 4 | 入力必須 | #VALUE! | #VALUE!
719 | 68 |  | 6 |  | 668 4床 | ブラケット |  | 壁付け |  |  |  | 3000 |  | ミニクリプトン KR110V54W (口金：E17) 【54W】 | 54 | 1 | 4 | 4 | 0 | 0 | 4 |  | 0 | 0 | 4 | 4 | 12 | 30 | 77.76 | 216 | 77.76 | 216 | 入力必須 | 入力必須 | 入力必須 | 1 | 4 | 入力必須 | #VALUE! | #VALUE!
720 | 68 |  | 6 |  | 668 4床 | ダウンライト | φ75 | 埋込 |  |  |  | 3000 |  | 【器具LED済】 | 0 | 1 | 1 | 1 | 0 | 0 | 1 |  | 1 | 1 | 0 | 0 | 12 |  | 0 | 0 | 0 |  | 【LED済】 | 【LED済】 | 0 |  |  | 0 | 0 | 0
721 | 69 |  | 6 |  | 667 1床 | ダウンライト | φ75 | 埋込 | 常夜灯 |  |  | 3000 |  | 【器具LED済】 | 0 | 1 | 1 | 1 | 0 | 0 | 1 |  | 1 | 1 | 0 | 0 | 12 |  | 0 | 0 | 0 |  | 【LED済】 | 【LED済】 | 0 |  |  | 0 | 0 | 0
722 | 69 |  | 6 |  | 667 1床 | トラフ形 |  | 天付け | 間接照明 |  |  | 5000 |  | 直管蛍光灯 FHF16EX 【16W】 | 19 | 1 | 1 | 1 | 0 | 0 | 1 |  | 0 | 0 | 1 | 1 | 12 | 30 | 6.84 | 19 | 6.84 | 19 | 入力必須 | 入力必須 | 入力必須 | 1 | 1 | 入力必須 | #VALUE! | #VALUE! | ベッド灯上
723 | 69 |  | 6 |  | 667 1床 | トラフ形 |  | 直付 | 間接照明 |  |  | 5000 |  | 直管蛍光灯 FHF32EX 【32W】 | 35 | 1 | 2 | 2 | 0 | 0 | 2 |  | 0 | 0 | 2 | 2 | 12 | 30 | 25.2 | 70 | 25.2 | 70 | 入力必須 | 入力必須 | 入力必須 | 1 | 2 | 入力必須 | #VALUE! | #VALUE! | ベッド灯上
724 | 69 |  | 6 |  | 667 1床 | ダウンライト | φ150 | 埋込 |  |  |  | 5000 |  | コンパクト形蛍光灯 FDL27EX 【27W】 | 30 | 1 | 2 | 2 | 0 | 0 | 2 |  | 0 | 0 | 2 | 2 | 12 | 30 | 21.6 | 60 | 21.6 | 60 | 器具交換 | 入力必須 | 入力必須 | 1 | 2 | 入力必須 | #VALUE! | #VALUE! | 器具交換必須
725 | 69 |  | 6 |  | 667 1床 | ダウンライト | φ150 | 埋込 |  | 防水カバー |  | 3000 |  | 電球形蛍光灯 EFD15/12E (口金：E26) 【12W】 | 12 | 1 | 1 | 1 | 0 | 0 | 1 |  | 0 | 0 | 1 | 1 | 12 | 30 | 4.32 | 12 | 4.32 | 12 | 入力必須 | 入力必須 | 入力必須 | 1 | 1 | 入力必須 | #VALUE! | #VALUE!
726 | 69 |  | 6 |  | 667 1床 | ブラケット |  | 壁付け |  | カバー |  | 3000 |  | ミニクリプトン KR110V54W (口金：E17) 【54W】 | 54 | 1 | 1 | 1 | 0 | 0 | 1 |  | 0 | 0 | 1 | 1 | 12 | 30 | 19.44 | 54 | 19.44 | 54 | 入力必須 | 入力必須 | 入力必須 | 1 | 1 | 入力必須 | #VALUE! | #VALUE!
727 | 69 |  | 6 |  | 667 1床 | ベッド灯 |  | 壁付け |  |  |  | 3000 |  | 【器具LED済】 | 0 | 1 | 1 | 1 | 0 | 0 | 1 |  | 1 | 1 | 0 | 0 | 12 |  | 0 | 0 | 0 |  | 【LED済】 | 【LED済】 | 0 |  |  | 0 | 0 | 0
728 | 70 |  | 6 |  | 666 1床 | トラフ形 |  | 天付け | 間接照明 |  |  | 5000 |  | 直管蛍光灯 FHF16EX 【16W】 | 19 | 1 | 1 | 1 | 0 | 0 | 1 |  | 0 | 0 | 1 | 1 | 12 | 30 | 6.84 | 19 | 6.84 | 19 | 入力必須 | 入力必須 | 入力必須 | 1 | 1 | 入力必須 | #VALUE! | #VALUE! | ベッド灯上
729 | 70 |  | 6 |  | 666 1床 | トラフ形 |  | 直付 | 間接照明 |  |  | 5000 |  | 直管蛍光灯 FHF32EX 【32W】 | 35 | 1 | 2 | 2 | 0 | 0 | 2 |  | 0 | 0 | 2 | 2 | 12 | 30 | 25.2 | 70 | 25.2 | 70 | 入力必須 | 入力必須 | 入力必須 | 1 | 2 | 入力必須 | #VALUE! | #VALUE! | ベッド灯上
730 | 70 |  | 6 |  | 666 1床 | ダウンライト | φ150 | 埋込 |  |  |  | 5000 |  | コンパクト形蛍光灯 FDL27EX 【27W】 | 30 | 1 | 2 | 2 | 0 | 0 | 2 |  | 0 | 0 | 2 | 2 | 12 | 30 | 21.6 | 60 | 21.6 | 60 | 器具交換 | 入力必須 | 入力必須 | 1 | 2 | 入力必須 | #VALUE! | #VALUE! | 器具交換必須
731 | 70 |  | 6 |  | 666 1床 | ダウンライト | φ150 | 埋込 |  | 防水カバー |  | 3000 |  | 電球形蛍光灯 EFD15/12E (口金：E26) 【12W】 | 12 | 1 | 1 | 1 | 0 | 0 | 1 |  | 0 | 0 | 1 | 1 | 12 | 30 | 4.32 | 12 | 4.32 | 12 | 入力必須 | 入力必須 | 入力必須 | 1 | 1 | 入力必須 | #VALUE! | #VALUE!
732 | 70 |  | 6 |  | 666 1床 | ブラケット |  | 壁付け |  | カバー |  | 3000 |  | ミニクリプトン KR110V54W (口金：E17) 【54W】 | 54 | 1 | 1 | 1 | 0 | 0 | 1 |  | 0 | 0 | 1 | 1 | 12 | 30 | 19.44 | 54 | 19.44 | 54 | 入力必須 | 入力必須 | 入力必須 | 1 | 1 | 入力必須 | #VALUE! | #VALUE!
733 | 70 |  | 6 |  | 666 1床 | ダウンライト | φ75 | 埋込 | 常夜灯 |  |  | 3000 |  | 【器具LED済】 | 0 | 1 | 1 | 1 | 0 | 0 | 1 |  | 1 | 1 | 0 | 0 | 12 |  | 0 | 0 | 0 |  | 【LED済】 | 【LED済】 | 0 |  |  | 0 | 0 | 0
734 | 70 |  | 6 |  | 666 1床 | ベッド灯 |  | 壁付け |  |  |  | 3000 |  | 【器具LED済】 | 0 | 1 | 1 | 1 | 0 | 0 | 1 |  | 1 | 1 | 0 | 0 | 12 |  | 0 | 0 | 0 |  | 【LED済】 | 【LED済】 | 0 |  |  | 0 | 0 | 0
735 | 71 |  | 6 |  | 665 1床 | トラフ形 |  | 天付け | 間接照明 |  |  | 5000 |  | 直管蛍光灯 FHF16EX 【16W】 | 19 | 1 | 1 | 1 | 0 | 0 | 1 |  | 0 | 0 | 1 | 1 | 12 | 30 | 6.84 | 19 | 6.84 | 19 | 入力必須 | 入力必須 | 入力必須 | 1 | 1 | 入力必須 | #VALUE! | #VALUE! | ベッド灯上
736 | 71 |  | 6 |  | 665 1床 | トラフ形 |  | 直付 | 間接照明 |  |  | 5000 |  | 直管蛍光灯 FHF32EX 【32W】 | 35 | 1 | 2 | 2 | 0 | 0 | 2 |  | 0 | 0 | 2 | 2 | 12 | 30 | 25.2 | 70 | 25.2 | 70 | 入力必須 | 入力必須 | 入力必須 | 1 | 2 | 入力必須 | #VALUE! | #VALUE! | ベッド灯上
737 | 71 |  | 6 |  | 665 1床 | ダウンライト | φ150 | 埋込 |  |  |  | 5000 |  | コンパクト形蛍光灯 FDL27EX 【27W】 | 30 | 1 | 2 | 2 | 0 | 0 | 2 |  | 0 | 0 | 2 | 2 | 12 | 30 | 21.6 | 60 | 21.6 | 60 | 器具交換 | 入力必須 | 入力必須 | 1 | 2 | 入力必須 | #VALUE! | #VALUE! | 器具交換必須
738 | 71 |  | 6 |  | 665 1床 | ダウンライト | φ150 | 埋込 |  | 防水カバー |  | 3000 |  | 電球形蛍光灯 EFD15/12E (口金：E26) 【12W】 | 12 | 1 | 1 | 1 | 0 | 0 | 1 |  | 0 | 0 | 1 | 1 | 12 | 30 | 4.32 | 12 | 4.32 | 12 | 入力必須 | 入力必須 | 入力必須 | 1 | 1 | 入力必須 | #VALUE! | #VALUE!
739 | 71 |  | 6 |  | 665 1床 | ブラケット |  | 壁付け |  | カバー |  | 3000 |  | ミニクリプトン KR110V54W (口金：E17) 【54W】 | 54 | 1 | 1 | 1 | 0 | 0 | 1 |  | 0 | 0 | 1 | 1 | 12 | 30 | 19.44 | 54 | 19.44 | 54 | 入力必須 | 入力必須 | 入力必須 | 1 | 1 | 入力必須 | #VALUE! | #VALUE!
740 | 71 |  | 6 |  | 665 1床 | ダウンライト | φ75 | 埋込 | 常夜灯 |  |  | 3000 |  | 【器具LED済】 | 0 | 1 | 1 | 1 | 0 | 0 | 1 |  | 1 | 1 | 0 | 0 | 12 |  | 0 | 0 | 0 |  | 【LED済】 | 【LED済】 | 0 |  |  | 0 | 0 | 0
741 | 71 |  | 6 |  | 665 1床 | ベッド灯 |  | 壁付け |  |  |  | 3000 |  | 【器具LED済】 | 0 | 1 | 1 | 1 | 0 | 0 | 1 |  | 1 | 1 | 0 | 0 | 12 |  | 0 | 0 | 0 |  | 【LED済】 | 【LED済】 | 0 |  |  | 0 | 0 | 0
742 | 72 |  | 6 |  | 664 4床 | スクエア | □450 | 埋込 |  | 乳白カバー |  | 5000 |  | コンパクト形蛍光灯 FHP32E 【32W】 | 35 | 4 | 1 | 4 | 0 | 0 | 4 |  | 0 | 0 | 1 | 4 | 12 | 30 | 50.4 | 140 | 50.4 | 140 | 入力必須 | 入力必須 | 入力必須 | 4 | 1 | 入力必須 | #VALUE! | #VALUE!
743 | 72 |  | 6 |  | 664 4床 | ダウンライト | φ150 | 埋込 |  |  |  | 5000 |  | コンパクト形蛍光灯 FDL13EX 【13W】 | 16 | 1 | 1 | 1 | 0 | 0 | 1 |  | 0 | 0 | 1 | 1 | 12 | 30 | 5.76 | 16 | 5.76 | 16 | 器具交換 | 入力必須 | 入力必須 | 1 | 1 | 入力必須 | #VALUE! | #VALUE! | 器具交換必須
744 | 72 |  | 6 |  | 664 4床 | ベッド灯 |  | 壁付け |  |  |  | 5000 |  | 【器具LED済】 | 0 | 1 | 4 | 4 | 0 | 0 | 4 |  | 4 | 4 | 0 | 0 | 12 |  | 0 | 0 | 0 |  | 【LED済】 | 【LED済】 | 0 |  |  | 0 | 0 | 0
745 | 72 |  | 6 |  | 664 4床 | トラフ形 |  | 天付け | 間接照明 |  |  | 5000 |  | 直管蛍光灯 FHF16EX 【16W】 | 19 | 1 | 4 | 4 | 0 | 0 | 4 |  | 0 | 0 | 4 | 4 | 12 | 30 | 27.36 | 76 | 27.36 | 76 | 入力必須 | 入力必須 | 入力必須 | 1 | 4 | 入力必須 | #VALUE! | #VALUE!
746 | 72 |  | 6 |  | 664 4床 | トラフ形 |  | 天付け | 間接照明 |  |  | 5000 |  | 直管蛍光灯 FHF32EX 【32W】 | 35 | 1 | 4 | 4 | 0 | 0 | 4 |  | 0 | 0 | 4 | 4 | 12 | 30 | 50.4 | 140 | 50.4 | 140 | 入力必須 | 入力必須 | 入力必須 | 1 | 4 | 入力必須 | #VALUE! | #VALUE!
747 | 72 |  | 6 |  | 664 4床 | ブラケット |  | 壁付け |  |  |  | 3000 |  | ミニクリプトン KR110V54W (口金：E17) 【54W】 | 54 | 1 | 4 | 4 | 0 | 0 | 4 |  | 0 | 0 | 4 | 4 | 12 | 30 | 77.76 | 216 | 77.76 | 216 | 入力必須 | 入力必須 | 入力必須 | 1 | 4 | 入力必須 | #VALUE! | #VALUE!
748 | 72 |  | 6 |  | 664 4床 | ダウンライト | φ75 | 埋込 |  |  |  | 3000 |  | 【器具LED済】 | 0 | 1 | 1 | 1 | 0 | 0 | 1 |  | 1 | 1 | 0 | 0 | 12 |  | 0 | 0 | 0 |  | 【LED済】 | 【LED済】 | 0 |  |  | 0 | 0 | 0
749 | 73 |  | 6 |  | 663 4床 | スクエア | □450 | 埋込 |  | 乳白カバー |  | 5000 |  | コンパクト形蛍光灯 FHP32E 【32W】 | 35 | 4 | 1 | 4 | 0 | 0 | 4 |  | 0 | 0 | 1 | 4 | 12 | 30 | 50.4 | 140 | 50.4 | 140 | 入力必須 | 入力必須 | 入力必須 | 4 | 1 | 入力必須 | #VALUE! | #VALUE! | 重症病室
750 | 73 |  | 6 |  | 663 4床 | ベッド灯 |  | 壁付け |  |  |  | 5000 |  | 【器具LED済】 | 0 | 1 | 4 | 4 | 0 | 0 | 4 |  | 4 | 4 | 0 | 0 | 12 |  | 0 | 0 | 0 |  | 【LED済】 | 【LED済】 | 0 |  |  | 0 | 0 | 0
751 | 73 |  | 6 |  | 663 4床 | トラフ形 |  | 天付け | 間接照明 |  |  | 5000 |  | 直管蛍光灯 FHF16EX 【16W】 | 19 | 1 | 4 | 4 | 0 | 0 | 4 |  | 0 | 0 | 4 | 4 | 12 | 30 | 27.36 | 76 | 27.36 | 76 | 入力必須 | 入力必須 | 入力必須 | 1 | 4 | 入力必須 | #VALUE! | #VALUE!
752 | 73 |  | 6 |  | 663 4床 | トラフ形 |  | 天付け | 間接照明 |  |  | 5000 |  | 直管蛍光灯 FHF32EX 【32W】 | 35 | 1 | 4 | 4 | 0 | 0 | 4 |  | 0 | 0 | 4 | 4 | 12 | 30 | 50.4 | 140 | 50.4 | 140 | 入力必須 | 入力必須 | 入力必須 | 1 | 4 | 入力必須 | #VALUE! | #VALUE!
753 | 73 |  | 6 |  | 663 4床 | ダウンライト | φ75 | 埋込 |  |  |  | 3000 |  | 【器具LED済】 | 0 | 1 | 1 | 1 | 0 | 0 | 1 |  | 1 | 1 | 0 | 0 | 12 |  | 0 | 0 | 0 |  | 【LED済】 | 【LED済】 | 0 |  |  | 0 | 0 | 0
754 | 73 |  | 6 |  | 663 4床 | ダウンライト | φ150 | 埋込 |  |  |  | 5000 |  | コンパクト形蛍光灯 FDL18EX 【18W】 | 21 | 1 | 1 | 1 | 0 | 0 | 1 |  | 0 | 0 | 1 | 1 | 12 | 30 | 7.56 | 21 | 7.56 | 21 | 器具交換 | 入力必須 | 入力必須 | 1 | 1 | 入力必須 | #VALUE! | #VALUE! | 器具交換必須
755 | 73 |  | 6 |  | 663 4床 | ブラケット |  | 壁付け |  | カバー |  | 5000 |  | 直管蛍光灯 FL20S 【20W】 | 23 | 1 | 1 | 1 | 0 | 0 | 1 |  | 0 | 0 | 1 | 1 | 12 | 30 | 8.28 | 23 | 8.28 | 23 | 入力必須 | 入力必須 | 入力必須 | 1 | 1 | 入力必須 | #VALUE! | #VALUE!
756 | 74 |  | 6 |  | 662 1床 | ダウンライト | φ150 | 埋込 |  |  |  | 5000 |  | コンパクト形蛍光灯 FDL27EX 【27W】 | 30 | 1 | 4 | 4 | 0 | 0 | 4 |  | 0 | 0 | 4 | 4 | 12 | 30 | 43.2 | 120 | 43.2 | 120 | 器具交換 | 入力必須 | 入力必須 | 1 | 4 | 入力必須 | #VALUE! | #VALUE! | 器具交換必須
757 | 74 |  | 6 |  | 662 1床 | ベッド灯 |  | 壁付け |  |  |  | 5000 |  | 【器具LED済】 | 0 | 1 | 1 | 1 | 0 | 0 | 1 |  | 1 | 1 | 0 | 0 | 12 |  | 0 | 0 | 0 |  | 【LED済】 | 【LED済】 | 0 |  |  | 0 | 0 | 0
758 | 74 |  | 6 |  | 662 1床 | トラフ形 |  | 天付け | 間接照明 | カバー |  | 5000 |  | 直管蛍光灯 FHF16EX 【16W】 | 19 | 1 | 1 | 1 | 0 | 0 | 1 |  | 0 | 0 | 1 | 1 | 12 | 30 | 6.84 | 19 | 6.84 | 19 | 入力必須 | 入力必須 | 入力必須 | 1 | 1 | 入力必須 | #VALUE! | #VALUE!
759 | 74 |  | 6 |  | 662 1床 | トラフ形 |  | 天付け | 間接照明 | カバー |  | 5000 |  | 直管蛍光灯 FHF32EX 【32W】 | 35 | 1 | 1 | 1 | 0 | 0 | 1 |  | 0 | 0 | 1 | 1 | 12 | 30 | 12.6 | 35 | 12.6 | 35 | 入力必須 | 入力必須 | 入力必須 | 1 | 1 | 入力必須 | #VALUE! | #VALUE!
760 | 74 |  | 6 |  | 662 1床 | ブラケット |  | 壁付け |  | カバー |  | 3000 |  | ミニクリプトン KR110V54W (口金：E17) 【54W】 | 54 | 1 | 1 | 1 | 0 | 0 | 1 |  | 0 | 0 | 1 | 1 | 12 | 30 | 19.44 | 54 | 19.44 | 54 | 入力必須 | 入力必須 | 入力必須 | 1 | 1 | 入力必須 | #VALUE! | #VALUE!
761 | 75 |  | 6 |  | 661 1床 | ダウンライト | φ150 | 埋込 |  |  |  | 5000 |  | コンパクト形蛍光灯 FDL27EX 【27W】 | 30 | 1 | 4 | 4 | 0 | 0 | 4 |  | 0 | 0 | 4 | 4 | 12 | 30 | 43.2 | 120 | 43.2 | 120 | 器具交換 | 入力必須 | 入力必須 | 1 | 4 | 入力必須 | #VALUE! | #VALUE! | 器具交換必須
762 | 75 |  | 6 |  | 661 1床 | ベッド灯 |  | 壁付け |  |  |  | 5000 |  | 【器具LED済】 | 0 | 1 | 1 | 1 | 0 | 0 | 1 |  | 1 | 1 | 0 | 0 | 12 |  | 0 | 0 | 0 |  | 【LED済】 | 【LED済】 | 0 |  |  | 0 | 0 | 0
763 | 75 |  | 6 |  | 661 1床 | トラフ形 |  | 天付け | 間接照明 | カバー |  | 5000 |  | 直管蛍光灯 FHF16EX 【16W】 | 19 | 1 | 1 | 1 | 0 | 0 | 1 |  | 0 | 0 | 1 | 1 | 12 | 30 | 6.84 | 19 | 6.84 | 19 | 入力必須 | 入力必須 | 入力必須 | 1 | 1 | 入力必須 | #VALUE! | #VALUE!
764 | 75 |  | 6 |  | 661 1床 | トラフ形 |  | 天付け | 間接照明 | カバー |  | 5000 |  | 直管蛍光灯 FHF32EX 【32W】 | 35 | 1 | 1 | 1 | 0 | 0 | 1 |  | 0 | 0 | 1 | 1 | 12 | 30 | 12.6 | 35 | 12.6 | 35 | 入力必須 | 入力必須 | 入力必須 | 1 | 1 | 入力必須 | #VALUE! | #VALUE!
765 | 75 |  | 6 |  | 661 1床 | ブラケット |  | 壁付け |  | カバー |  | 3000 |  | ミニクリプトン KR110V54W (口金：E17) 【54W】 | 54 | 1 | 1 | 1 | 0 | 0 | 1 |  | 0 | 0 | 1 | 1 | 4 | 20 | 4.32 | 54 | 4.32 | 54 | 入力必須 | 入力必須 | 入力必須 | 1 | 1 | 入力必須 | #VALUE! | #VALUE!
766 | 76 |  | 6 |  | 660 1床 | ベッド灯 |  | 壁付け |  |  |  | 5000 |  | 【器具LED済】 | 0 | 1 | 1 | 1 | 0 | 0 | 1 |  | 1 | 1 | 0 | 0 | 4 | 20 | 0 | 0 | 0 |  | 【LED済】 | 【LED済】 | 0 |  |  | 0 | 0 | 0
767 | 76 |  | 6 |  | 660 1床 | ダウンライト | φ150 | 埋込 |  |  |  | 5000 |  | コンパクト形蛍光灯 FDL27EX 【27W】 | 30 | 1 | 4 | 4 | 0 | 0 | 4 |  | 0 | 0 | 4 | 4 | 4 | 20 | 9.6 | 120 | 9.6 | 120 | 器具交換 | 入力必須 | 入力必須 | 1 | 4 | 入力必須 | #VALUE! | #VALUE! | 器具交換必須
768 | 76 |  | 6 |  | 660 1床 | トラフ形 |  | 天付け | 間接照明 | カバー |  | 5000 |  | 直管蛍光灯 FHF16EX 【16W】 | 19 | 1 | 1 | 1 | 0 | 0 | 1 |  | 0 | 0 | 1 | 1 | 4 | 20 | 1.52 | 19 | 1.52 | 19 | 入力必須 | 入力必須 | 入力必須 | 1 | 1 | 入力必須 | #VALUE! | #VALUE!
769 | 76 |  | 6 |  | 660 1床 | トラフ形 |  | 天付け | 間接照明 | カバー |  | 5000 |  | 直管蛍光灯 FHF32EX 【32W】 | 35 | 1 | 1 | 1 | 0 | 0 | 1 |  | 0 | 0 | 1 | 1 | 4 | 20 | 2.8 | 35 | 2.8 | 35 | 入力必須 | 入力必須 | 入力必須 | 1 | 1 | 入力必須 | #VALUE! | #VALUE!
770 | 76 |  | 6 |  | 660 1床 | ブラケット |  | 壁付け |  | カバー |  | 3000 |  | ミニクリプトン KR110V54W (口金：E17) 【54W】 | 54 | 1 | 1 | 1 | 0 | 0 | 1 |  | 0 | 0 | 1 | 1 | 4 | 20 | 4.32 | 54 | 4.32 | 54 | 入力必須 | 入力必須 | 入力必須 | 1 | 1 | 入力必須 | #VALUE! | #VALUE!
771 | 77 |  | 6 |  | 659 4床 | スクエア | □450 | 埋込 |  | 乳白カバー |  | 5000 |  | コンパクト形蛍光灯 FHP32E 【32W】 | 35 | 4 | 1 | 4 | 0 | 0 | 4 |  | 0 | 0 | 1 | 4 | 4 | 20 | 11.2 | 140 | 11.2 | 140 | 入力必須 | 入力必須 | 入力必須 | 4 | 1 | 入力必須 | #VALUE! | #VALUE! | 重症病室
772 | 77 |  | 6 |  | 659 4床 | ベッド灯 |  | 壁付け |  |  |  | 5000 |  | 【器具LED済】 | 0 | 1 | 4 | 4 | 0 | 0 | 4 |  | 4 | 4 | 0 | 0 | 4 | 20 | 0 | 0 | 0 |  | 【LED済】 | 【LED済】 | 0 |  |  | 0 | 0 | 0
773 | 77 |  | 6 |  | 659 4床 | トラフ形 |  | 天付け | 間接照明 |  |  | 5000 |  | 直管蛍光灯 FHF16EX 【16W】 | 19 | 1 | 4 | 4 | 0 | 0 | 4 |  | 0 | 0 | 4 | 4 | 4 | 20 | 6.08 | 76 | 6.08 | 76 | 入力必須 | 入力必須 | 入力必須 | 1 | 4 | 入力必須 | #VALUE! | #VALUE!
774 | 77 |  | 6 |  | 659 4床 | トラフ形 |  | 天付け | 間接照明 |  |  | 5000 |  | 直管蛍光灯 FHF32EX 【32W】 | 35 | 1 | 4 | 4 | 0 | 0 | 4 |  | 0 | 0 | 4 | 4 | 4 | 20 | 11.2 | 140 | 11.2 | 140 | 入力必須 | 入力必須 | 入力必須 | 1 | 4 | 入力必須 | #VALUE! | #VALUE!
775 | 77 |  | 6 |  | 659 4床 | ダウンライト | φ75 | 埋込 |  |  |  | 3000 |  | 【器具LED済】 | 0 | 1 | 1 | 1 | 0 | 0 | 1 |  | 1 | 1 | 0 | 0 | 4 | 20 | 0 | 0 | 0 |  | 【LED済】 | 【LED済】 | 0 |  |  | 0 | 0 | 0
776 | 77 |  | 6 |  | 659 4床 | ダウンライト | φ150 | 埋込 |  |  |  | 5000 |  | コンパクト形蛍光灯 FDL18EX 【18W】 | 21 | 1 | 1 | 1 | 0 | 0 | 1 |  | 0 | 0 | 1 | 1 | 4 | 20 | 1.68 | 21 | 1.68 | 21 | 器具交換 | 入力必須 | 入力必須 | 1 | 1 | 入力必須 | #VALUE! | #VALUE! | 器具交換必須
777 | 77 |  | 6 |  | 659 4床 | ブラケット |  | 壁付け |  | カバー |  | 5000 |  | 直管蛍光灯 FL20S 【20W】 | 23 | 1 | 1 | 1 | 0 | 0 | 1 |  | 0 | 0 | 1 | 1 | 4 | 20 | 1.84 | 23 | 1.84 | 23 | 入力必須 | 入力必須 | 入力必須 | 1 | 1 | 入力必須 | #VALUE! | #VALUE!
778 | 78 |  | 6 |  | 658 特床 | ダウンライト | φ150 | 埋込 |  |  |  | 5000 |  | コンパクト形蛍光灯 FDL27EX 【27W】 | 30 | 1 | 3 | 3 | 0 | 0 | 3 |  | 0 | 0 | 3 | 3 | 4 | 20 | 7.2 | 90 | 7.2 | 90 | 器具交換 | 入力必須 | 入力必須 | 1 | 3 | 入力必須 | #VALUE! | #VALUE! | 器具交換必須
779 | 78 |  | 6 |  | 658 特床 | ダウンライト | φ150 | 埋込 |  | カバー |  | 3000 |  | コンパクト形蛍光灯 FDL27EX 【27W】 | 30 | 1 | 3 | 3 | 0 | 0 | 3 |  | 0 | 0 | 3 | 3 | 4 | 20 | 7.2 | 90 | 7.2 | 90 | 器具交換 | 入力必須 | 入力必須 | 1 | 3 | 入力必須 | #VALUE! | #VALUE! | 器具交換必須
780 | 78 |  | 6 |  | 658 特床 | ベッド灯 |  | 壁付け |  |  |  | 5000 |  | 【器具LED済】 | 0 | 1 | 1 | 1 | 0 | 0 | 1 |  | 1 | 1 | 0 | 0 | 4 | 20 | 0 | 0 | 0 |  | 【LED済】 | 【LED済】 | 0 |  |  | 0 | 0 | 0
781 | 78 |  | 6 |  | 658 特床 | トラフ形 |  | 天付け | 間接照明 | カバー |  | 5000 |  | 直管蛍光灯 FHF32EX 【32W】 | 35 | 1 | 4 | 4 | 0 | 0 | 4 |  | 0 | 0 | 4 | 4 | 4 | 20 | 11.2 | 140 | 11.2 | 140 | 入力必須 | 入力必須 | 入力必須 | 1 | 4 | 入力必須 | #VALUE! | #VALUE!
782 | 78 |  | 6 |  | 658 特床 | ブラケット |  | 壁付け |  | 防水カバー |  | 3000 |  | 電球形蛍光灯 EFD15/12E (口金：E26) 【12W】 | 12 | 1 | 1 | 1 | 0 | 0 | 1 |  | 0 | 0 | 1 | 1 | 4 | 20 | 0.96 | 12 | 0.96 | 12 | 入力必須 | 入力必須 | 入力必須 | 1 | 1 | 入力必須 | #VALUE! | #VALUE!
783 | 78 |  | 6 |  | 658 特床 | 流し元灯 |  | 天付け |  |  |  | 5000 |  | 直管蛍光灯 FL15 【15W】 | 18 | 1 | 1 | 1 | 0 | 0 | 1 |  | 0 | 0 | 1 | 1 | 4 | 20 | 1.44 | 18 | 1.44 | 18 | 入力必須 | 入力必須 | 入力必須 | 1 | 1 | 入力必須 | #VALUE! | #VALUE!
784 | 78 |  | 6 |  | 658 特床 | ダウンライト | φ75 | 埋込 | 常夜灯 |  |  | 3000 |  | 【器具LED済】 | 0 | 1 | 1 | 1 | 0 | 0 | 1 |  | 1 | 1 | 0 | 0 | 12 |  | 0 | 0 | 0 |  | 【LED済】 | 【LED済】 | 0 |  |  | 0 | 0 | 0
785 | 79 |  | 6 |  | 657 1床 | トラフ形 |  | 天付け | 間接照明 |  |  | 5000 |  | 直管蛍光灯 FHF16EX 【16W】 | 19 | 1 | 1 | 1 | 0 | 0 | 1 |  | 0 | 0 | 1 | 1 | 12 | 30 | 6.84 | 19 | 6.84 | 19 | 入力必須 | 入力必須 | 入力必須 | 1 | 1 | 入力必須 | #VALUE! | #VALUE! | ベッド灯上
786 | 79 |  | 6 |  | 657 1床 | トラフ形 |  | 直付 | 間接照明 |  |  | 5000 |  | 直管蛍光灯 FHF32EX 【32W】 | 35 | 1 | 2 | 2 | 0 | 0 | 2 |  | 0 | 0 | 2 | 2 | 12 | 30 | 25.2 | 70 | 25.2 | 70 | 入力必須 | 入力必須 | 入力必須 | 1 | 2 | 入力必須 | #VALUE! | #VALUE! | ベッド灯上
787 | 79 |  | 6 |  | 657 1床 | ダウンライト | φ150 | 埋込 |  |  |  | 5000 |  | コンパクト形蛍光灯 FDL27EX 【27W】 | 30 | 1 | 2 | 2 | 0 | 0 | 2 |  | 0 | 0 | 2 | 2 | 12 | 30 | 21.6 | 60 | 21.6 | 60 | 器具交換 | 入力必須 | 入力必須 | 1 | 2 | 入力必須 | #VALUE! | #VALUE! | 器具交換必須
788 | 79 |  | 6 |  | 657 1床 | ダウンライト | φ150 | 埋込 |  | 防水カバー |  | 3000 |  | 電球形蛍光灯 EFD15/12E (口金：E26) 【12W】 | 12 | 1 | 1 | 1 | 0 | 0 | 1 |  | 0 | 0 | 1 | 1 | 12 | 30 | 4.32 | 12 | 4.32 | 12 | 入力必須 | 入力必須 | 入力必須 | 1 | 1 | 入力必須 | #VALUE! | #VALUE!
789 | 79 |  | 6 |  | 657 1床 | ブラケット |  | 壁付け |  | カバー |  | 3000 |  | ミニクリプトン KR110V54W (口金：E17) 【54W】 | 54 | 1 | 1 | 1 | 0 | 0 | 1 |  | 0 | 0 | 1 | 1 | 12 | 30 | 19.44 | 54 | 19.44 | 54 | 入力必須 | 入力必須 | 入力必須 | 1 | 1 | 入力必須 | #VALUE! | #VALUE!
790 | 79 |  | 6 |  | 657 1床 | ダウンライト | φ75 | 埋込 | 常夜灯 |  |  | 3000 |  | 【器具LED済】 | 0 | 1 | 1 | 1 | 0 | 0 | 1 |  | 1 | 1 | 0 | 0 | 12 |  | 0 | 0 | 0 |  | 【LED済】 | 【LED済】 | 0 |  |  | 0 | 0 | 0
791 | 79 |  | 6 |  | 657 1床 | ベッド灯 |  | 壁付け |  |  |  | 3000 |  | 【器具LED済】 | 0 | 1 | 1 | 1 | 0 | 0 | 1 |  | 1 | 1 | 0 | 0 | 12 |  | 0 | 0 | 0 |  | 【LED済】 | 【LED済】 | 0 |  |  | 0 | 0 | 0
792 | 80 |  | 6 |  | 656 1床 | トラフ形 |  | 天付け | 間接照明 |  |  | 5000 |  | 直管蛍光灯 FHF16EX 【16W】 | 19 | 1 | 1 | 1 | 0 | 0 | 1 |  | 0 | 0 | 1 | 1 | 12 | 30 | 6.84 | 19 | 6.84 | 19 | 入力必須 | 入力必須 | 入力必須 | 1 | 1 | 入力必須 | #VALUE! | #VALUE! | ベッド灯上
793 | 80 |  | 6 |  | 656 1床 | トラフ形 |  | 直付 | 間接照明 |  |  | 5000 |  | 直管蛍光灯 FHF32EX 【32W】 | 35 | 1 | 2 | 2 | 0 | 0 | 2 |  | 0 | 0 | 2 | 2 | 12 | 30 | 25.2 | 70 | 25.2 | 70 | 入力必須 | 入力必須 | 入力必須 | 1 | 2 | 入力必須 | #VALUE! | #VALUE! | ベッド灯上
794 | 80 |  | 6 |  | 656 1床 | ダウンライト | φ150 | 埋込 |  |  |  | 5000 |  | コンパクト形蛍光灯 FDL27EX 【27W】 | 30 | 1 | 2 | 2 | 0 | 0 | 2 |  | 0 | 0 | 2 | 2 | 12 | 30 | 21.6 | 60 | 21.6 | 60 | 器具交換 | 入力必須 | 入力必須 | 1 | 2 | 入力必須 | #VALUE! | #VALUE! | 器具交換必須
795 | 80 |  | 6 |  | 656 1床 | ダウンライト | φ150 | 埋込 |  | 防水カバー |  | 3000 |  | 電球形蛍光灯 EFD15/12E (口金：E26) 【12W】 | 12 | 1 | 1 | 1 | 0 | 0 | 1 |  | 0 | 0 | 1 | 1 | 12 | 30 | 4.32 | 12 | 4.32 | 12 | 入力必須 | 入力必須 | 入力必須 | 1 | 1 | 入力必須 | #VALUE! | #VALUE!
796 | 80 |  | 6 |  | 656 1床 | ブラケット |  | 壁付け |  | カバー |  | 3000 |  | ミニクリプトン KR110V54W (口金：E17) 【54W】 | 54 | 1 | 1 | 1 | 0 | 0 | 1 |  | 0 | 0 | 1 | 1 | 12 | 30 | 19.44 | 54 | 19.44 | 54 | 入力必須 | 入力必須 | 入力必須 | 1 | 1 | 入力必須 | #VALUE! | #VALUE!
797 | 80 |  | 6 |  | 656 1床 | ダウンライト | φ75 | 埋込 | 常夜灯 |  |  | 3000 |  | 【器具LED済】 | 0 | 1 | 1 | 1 | 0 | 0 | 1 |  | 1 | 1 | 0 | 0 | 1 |  | 0 | 0 | 0 |  | 【LED済】 | 【LED済】 | 0 |  |  | 0 | 0 | 0
798 | 80 |  | 6 |  | 656 1床 | ベッド灯 |  | 壁付け |  |  |  | 3000 |  | 【器具LED済】 | 0 | 1 | 1 | 1 | 0 | 0 | 1 |  | 1 | 1 | 0 | 0 | 1 |  | 0 | 0 | 0 |  | 【LED済】 | 【LED済】 | 0 |  |  | 0 | 0 | 0
799 | 81 |  | 6 |  | 655 1床 | トラフ形 |  | 天付け | 間接照明 |  |  | 5000 |  | 直管蛍光灯 FHF16EX 【16W】 | 19 | 1 | 1 | 1 | 0 | 0 | 1 |  | 0 | 0 | 1 | 1 | 12 | 30 | 6.84 | 19 | 6.84 | 19 | 入力必須 | 入力必須 | 入力必須 | 1 | 1 | 入力必須 | #VALUE! | #VALUE! | ベッド灯上
800 | 81 |  | 6 |  | 655 1床 | トラフ形 |  | 直付 | 間接照明 |  |  | 5000 |  | 直管蛍光灯 FHF32EX 【32W】 | 35 | 1 | 2 | 2 | 0 | 0 | 2 |  | 0 | 0 | 2 | 2 | 12 | 30 | 25.2 | 70 | 25.2 | 70 | 入力必須 | 入力必須 | 入力必須 | 1 | 2 | 入力必須 | #VALUE! | #VALUE! | ベッド灯上
801 | 81 |  | 6 |  | 655 1床 | ダウンライト | φ150 | 埋込 |  |  |  | 5000 |  | コンパクト形蛍光灯 FDL27EX 【27W】 | 30 | 1 | 2 | 2 | 0 | 0 | 2 |  | 0 | 0 | 2 | 2 | 12 | 30 | 21.6 | 60 | 21.6 | 60 | 器具交換 | 入力必須 | 入力必須 | 1 | 2 | 入力必須 | #VALUE! | #VALUE! | 器具交換必須
802 | 81 |  | 6 |  | 655 1床 | ダウンライト | φ150 | 埋込 |  | 防水カバー |  | 3000 |  | 電球形蛍光灯 EFD15/12E (口金：E26) 【12W】 | 12 | 1 | 1 | 1 | 0 | 0 | 1 |  | 0 | 0 | 1 | 1 | 12 | 30 | 4.32 | 12 | 4.32 | 12 | 入力必須 | 入力必須 | 入力必須 | 1 | 1 | 入力必須 | #VALUE! | #VALUE!
803 | 81 |  | 6 |  | 655 1床 | ブラケット |  | 壁付け |  | カバー |  | 3000 |  | ミニクリプトン KR110V54W (口金：E17) 【54W】 | 54 | 1 | 1 | 1 | 0 | 0 | 1 |  | 0 | 0 | 1 | 1 | 12 | 30 | 19.44 | 54 | 19.44 | 54 | 入力必須 | 入力必須 | 入力必須 | 1 | 1 | 入力必須 | #VALUE! | #VALUE!
804 | 81 |  | 6 |  | 655 1床 | ダウンライト | φ75 | 埋込 | 常夜灯 |  |  | 3000 |  | 【器具LED済】 | 0 | 1 | 1 | 1 | 0 | 0 | 1 |  | 1 | 1 | 0 | 0 | 0 | 0 | 0 | 0 | 0 |  | 【LED済】 | 【LED済】 | 0 |  |  | 0 | 0 | 0
805 | 81 |  | 6 |  | 655 1床 | ベッド灯 |  | 壁付け |  |  |  | 3000 |  | 【器具LED済】 | 0 | 1 | 1 | 1 | 0 | 0 | 1 |  | 1 | 1 | 0 | 0 | 0 | 0 | 0 | 0 | 0 |  | 【LED済】 | 【LED済】 | 0 |  |  | 0 | 0 | 0
806 | 82 |  | 6 |  | 654 4床 | ダウンライト | φ75 | 埋込 |  |  |  | 3000 |  | 【器具LED済】 | 0 | 1 | 1 | 1 | 0 | 0 | 1 |  | 1 | 1 | 0 | 0 | 0 | 0 | 0 | 0 | 0 |  | 【LED済】 | 【LED済】 | 0 |  |  | 0 | 0 | 0
807 | 82 |  | 6 |  | 654 4床 | スクエア | □450 | 埋込 |  | 乳白カバー |  | 5000 |  | コンパクト形蛍光灯 FHP32E 【32W】 | 35 | 4 | 1 | 4 | 0 | 0 | 4 |  | 0 | 0 | 1 | 4 | 12 | 30 | 50.4 | 140 | 50.4 | 140 | 入力必須 | 入力必須 | 入力必須 | 4 | 1 | 入力必須 | #VALUE! | #VALUE!
808 | 82 |  | 6 |  | 654 4床 | ダウンライト | φ150 | 埋込 |  |  |  | 5000 |  | コンパクト形蛍光灯 FDL13EX 【13W】 | 16 | 1 | 1 | 1 | 0 | 0 | 1 |  | 0 | 0 | 1 | 1 | 12 | 30 | 5.76 | 16 | 5.76 | 16 | 器具交換 | 入力必須 | 入力必須 | 1 | 1 | 入力必須 | #VALUE! | #VALUE! | 器具交換必須
809 | 82 |  | 6 |  | 654 4床 | ベッド灯 |  | 壁付け |  |  |  | 5000 |  | 【器具LED済】 | 0 | 1 | 4 | 4 | 0 | 0 | 4 |  | 4 | 4 | 0 | 0 | 0 | 0 | 0 | 0 | 0 |  | 【LED済】 | 【LED済】 | 0 |  |  | 0 | 0 | 0
810 | 82 |  | 6 |  | 654 4床 | トラフ形 |  | 天付け | 間接照明 |  |  | 5000 |  | 直管蛍光灯 FHF16EX 【16W】 | 19 | 1 | 4 | 4 | 0 | 0 | 4 |  | 0 | 0 | 4 | 4 | 12 | 30 | 27.36 | 76 | 27.36 | 76 | 入力必須 | 入力必須 | 入力必須 | 1 | 4 | 入力必須 | #VALUE! | #VALUE!
811 | 82 |  | 6 |  | 654 4床 | トラフ形 |  | 天付け | 間接照明 |  |  | 5000 |  | 直管蛍光灯 FHF32EX 【32W】 | 35 | 1 | 4 | 4 | 0 | 0 | 4 |  | 0 | 0 | 4 | 4 | 12 | 30 | 50.4 | 140 | 50.4 | 140 | 入力必須 | 入力必須 | 入力必須 | 1 | 4 | 入力必須 | #VALUE! | #VALUE!
812 | 82 |  | 6 |  | 654 4床 | ブラケット |  | 壁付け |  |  |  | 3000 |  | ミニクリプトン KR110V54W (口金：E17) 【54W】 | 54 | 1 | 4 | 4 | 0 | 0 | 4 |  | 0 | 0 | 4 | 4 | 12 | 30 | 77.76 | 216 | 77.76 | 216 | 入力必須 | 入力必須 | 入力必須 | 1 | 4 | 入力必須 | #VALUE! | #VALUE!
813 | 83 |  | 6 |  | 653 4床 | スクエア | □450 | 埋込 |  | 乳白カバー |  | 5000 |  | コンパクト形蛍光灯 FHP32E 【32W】 | 35 | 4 | 1 | 4 | 0 | 0 | 4 |  | 0 | 0 | 1 | 4 | 12 | 30 | 50.4 | 140 | 50.4 | 140 | 入力必須 | 入力必須 | 入力必須 | 4 | 1 | 入力必須 | #VALUE! | #VALUE!
814 | 83 |  | 6 |  | 653 4床 | ダウンライト | φ150 | 埋込 |  |  |  | 5000 |  | コンパクト形蛍光灯 FDL13EX 【13W】 | 16 | 1 | 1 | 1 | 0 | 0 | 1 |  | 0 | 0 | 1 | 1 | 12 | 30 | 5.76 | 16 | 5.76 | 16 | 器具交換 | 入力必須 | 入力必須 | 1 | 1 | 入力必須 | #VALUE! | #VALUE! | 器具交換必須
815 | 83 |  | 6 |  | 653 4床 | ベッド灯 |  | 壁付け |  |  |  | 5000 |  | 【器具LED済】 | 0 | 1 | 4 | 4 | 0 | 0 | 4 |  | 4 | 4 | 0 | 0 | 0 | 0 | 0 | 0 | 0 |  | 【LED済】 | 【LED済】 | 0 |  |  | 0 | 0 | 0
816 | 83 |  | 6 |  | 653 4床 | トラフ形 |  | 天付け | 間接照明 |  |  | 5000 |  | 直管蛍光灯 FHF16EX 【16W】 | 19 | 1 | 4 | 4 | 0 | 0 | 4 |  | 0 | 0 | 4 | 4 | 12 | 30 | 27.36 | 76 | 27.36 | 76 | 入力必須 | 入力必須 | 入力必須 | 1 | 4 | 入力必須 | #VALUE! | #VALUE!
817 | 83 |  | 6 |  | 653 4床 | トラフ形 |  | 天付け | 間接照明 |  |  | 5000 |  | 直管蛍光灯 FHF32EX 【32W】 | 35 | 1 | 4 | 4 | 0 | 0 | 4 |  | 0 | 0 | 4 | 4 | 12 | 30 | 50.4 | 140 | 50.4 | 140 | 入力必須 | 入力必須 | 入力必須 | 1 | 4 | 入力必須 | #VALUE! | #VALUE!
818 | 83 |  | 6 |  | 653 4床 | ブラケット |  | 壁付け |  |  |  | 3000 |  | ミニクリプトン KR110V54W (口金：E17) 【54W】 | 54 | 1 | 4 | 4 | 0 | 0 | 4 |  | 0 | 0 | 4 | 4 | 12 | 30 | 77.76 | 216 | 77.76 | 216 | 入力必須 | 入力必須 | 入力必須 | 1 | 4 | 入力必須 | #VALUE! | #VALUE!
819 | 83 |  | 6 |  | 653 4床 | ダウンライト | φ75 | 埋込 |  |  |  | 3000 |  | 【器具LED済】 | 0 | 1 | 1 | 1 | 0 | 0 | 1 |  | 1 | 1 | 0 | 0 | 0 | 0 | 0 | 0 | 0 |  | 【LED済】 | 【LED済】 | 0 |  |  | 0 | 0 | 0
820 | 84 |  | 6 |  | 652 1床 | トラフ形 |  | 天付け | 間接照明 |  |  | 5000 |  | 直管蛍光灯 FHF16EX 【16W】 | 19 | 1 | 1 | 1 | 0 | 0 | 1 |  | 0 | 0 | 1 | 1 | 12 | 30 | 6.84 | 19 | 6.84 | 19 | 入力必須 | 入力必須 | 入力必須 | 1 | 1 | 入力必須 | #VALUE! | #VALUE! | ベッド灯上
821 | 84 |  | 6 |  | 652 1床 | トラフ形 |  | 直付 | 間接照明 |  |  | 5000 |  | 直管蛍光灯 FHF32EX 【32W】 | 35 | 1 | 2 | 2 | 0 | 0 | 2 |  | 0 | 0 | 2 | 2 | 12 | 30 | 25.2 | 70 | 25.2 | 70 | 入力必須 | 入力必須 | 入力必須 | 1 | 2 | 入力必須 | #VALUE! | #VALUE! | ベッド灯上
822 | 84 |  | 6 |  | 652 1床 | ダウンライト | φ150 | 埋込 |  |  |  | 5000 |  | コンパクト形蛍光灯 FDL27EX 【27W】 | 30 | 1 | 2 | 2 | 0 | 0 | 2 |  | 0 | 0 | 2 | 2 | 12 | 30 | 21.6 | 60 | 21.6 | 60 | 器具交換 | 入力必須 | 入力必須 | 1 | 2 | 入力必須 | #VALUE! | #VALUE! | 器具交換必須
823 | 84 |  | 6 |  | 652 1床 | ダウンライト | φ150 | 埋込 |  | 防水カバー |  | 3000 |  | 電球形蛍光灯 EFD15/12E (口金：E26) 【12W】 | 12 | 1 | 1 | 1 | 0 | 0 | 1 |  | 0 | 0 | 1 | 1 | 12 | 30 | 4.32 | 12 | 4.32 | 12 | 入力必須 | 入力必須 | 入力必須 | 1 | 1 | 入力必須 | #VALUE! | #VALUE!
824 | 84 |  | 6 |  | 652 1床 | ブラケット |  | 壁付け |  | カバー |  | 3000 |  | ミニクリプトン KR110V54W (口金：E17) 【54W】 | 54 | 1 | 1 | 1 | 0 | 0 | 1 |  | 0 | 0 | 1 | 1 | 12 | 30 | 19.44 | 54 | 19.44 | 54 | 入力必須 | 入力必須 | 入力必須 | 1 | 1 | 入力必須 | #VALUE! | #VALUE!
825 | 84 |  | 6 |  | 652 1床 | ダウンライト | φ75 | 埋込 | 常夜灯 |  |  | 3000 |  | 【器具LED済】 | 0 | 1 | 1 | 1 | 0 | 0 | 1 |  | 1 | 1 | 0 | 0 | 0 | 0 | 0 | 0 | 0 |  | 【LED済】 | 【LED済】 | 0 |  |  | 0 | 0 | 0
826 | 84 |  | 6 |  | 652 1床 | ベッド灯 |  | 壁付け |  |  |  | 3000 |  | 【器具LED済】 | 0 | 1 | 1 | 1 | 0 | 0 | 1 |  | 1 | 1 | 0 | 0 | 0 | 0 | 0 | 0 | 0 |  | 【LED済】 | 【LED済】 | 0 |  |  | 0 | 0 | 0
827 | 85 |  | 6 |  | 651 1床 | トラフ形 |  | 天付け | 間接照明 |  |  | 5000 |  | 直管蛍光灯 FHF16EX 【16W】 | 19 | 1 | 1 | 1 | 0 | 0 | 1 |  | 0 | 0 | 1 | 1 | 12 | 30 | 6.84 | 19 | 6.84 | 19 | 入力必須 | 入力必須 | 入力必須 | 1 | 1 | 入力必須 | #VALUE! | #VALUE! | ベッド灯上
828 | 85 |  | 6 |  | 651 1床 | トラフ形 |  | 直付 | 間接照明 |  |  | 5000 |  | 直管蛍光灯 FHF32EX 【32W】 | 35 | 1 | 2 | 2 | 0 | 0 | 2 |  | 0 | 0 | 2 | 2 | 12 | 30 | 25.2 | 70 | 25.2 | 70 | 入力必須 | 入力必須 | 入力必須 | 1 | 2 | 入力必須 | #VALUE! | #VALUE! | ベッド灯上
829 | 85 |  | 6 |  | 651 1床 | ダウンライト | φ150 | 埋込 |  |  |  | 5000 |  | コンパクト形蛍光灯 FDL27EX 【27W】 | 30 | 1 | 2 | 2 | 0 | 0 | 2 |  | 0 | 0 | 2 | 2 | 12 | 30 | 21.6 | 60 | 21.6 | 60 | 器具交換 | 入力必須 | 入力必須 | 1 | 2 | 入力必須 | #VALUE! | #VALUE! | 器具交換必須
830 | 85 |  | 6 |  | 651 1床 | ダウンライト | φ150 | 埋込 |  | 防水カバー |  | 3000 |  | 電球形蛍光灯 EFD15/12E (口金：E26) 【12W】 | 12 | 1 | 1 | 1 | 0 | 0 | 1 |  | 0 | 0 | 1 | 1 | 12 | 30 | 4.32 | 12 | 4.32 | 12 | 入力必須 | 入力必須 | 入力必須 | 1 | 1 | 入力必須 | #VALUE! | #VALUE!
831 | 85 |  | 6 |  | 651 1床 | ブラケット |  | 壁付け |  | カバー |  | 3000 |  | ミニクリプトン KR110V54W (口金：E17) 【54W】 | 54 | 1 | 1 | 1 | 0 | 0 | 1 |  | 0 | 0 | 1 | 1 | 12 | 30 | 19.44 | 54 | 19.44 | 54 | 入力必須 | 入力必須 | 入力必須 | 1 | 1 | 入力必須 | #VALUE! | #VALUE!
832 | 85 |  | 6 |  | 651 1床 | ダウンライト | φ75 | 埋込 | 常夜灯 |  |  | 3000 |  | 【器具LED済】 | 0 | 1 | 1 | 1 | 0 | 0 | 1 |  | 1 | 1 | 0 | 0 | 0 | 0 | 0 | 0 | 0 |  | 【LED済】 | 【LED済】 | 0 |  |  | 0 | 0 | 0
833 | 85 |  | 6 |  | 651 1床 | ベッド灯 |  | 壁付け |  |  |  | 3000 |  | 【器具LED済】 | 0 | 1 | 1 | 1 | 0 | 0 | 1 |  | 1 | 1 | 0 | 0 | 0 | 0 | 0 | 0 | 0 |  | 【LED済】 | 【LED済】 | 0 |  |  | 0 | 0 | 0
834 | 86 |  | 6 |  | 食堂 | スクエア | □450 | 埋込 |  | ルーバ |  | 5000 |  | コンパクト形蛍光灯 FHP32E 【32W】 | 35 | 3 | 11 | 33 | 0 | 0 | 33 |  | 0 | 0 | 11 | 33 | 12 | 30 | 415.8 | 1155 | 415.8 | 1155 | 入力必須 | 入力必須 | 入力必須 | 3 | 11 | 入力必須 | #VALUE! | #VALUE!
835 | 86 |  | 6 |  | 食堂 | ダウンライト | φ150 | 埋込 |  |  |  | 5000 |  | コンパクト形蛍光灯 FHT32EX 【32W】 | 35 | 1 | 5 | 5 | 0 | 0 | 5 |  | 0 | 0 | 5 | 5 | 12 | 30 | 63 | 175 | 63 | 175 | 器具交換 | 入力必須 | 入力必須 | 1 | 5 | 入力必須 | #VALUE! | #VALUE! | 器具交換必須
836 | 86 |  | 6 |  | 食堂 | ダウンライト | φ75 | 埋込 |  |  |  | 3000 |  | ミニクリプトン レフ形 KR100/110V45W (口金：E17) 【45W】 | 45 | 1 | 7 | 7 | 0 | 0 | 7 |  | 0 | 0 | 7 | 7 | 12 | 30 | 113.4 | 315 | 113.4 | 315 | 入力必須 | 入力必須 | 入力必須 | 1 | 7 | 入力必須 | #VALUE! | #VALUE! | 36w
837 | 86 |  | 6 |  | 食堂 | トラフ形 |  | 直付 | 間接照明 |  |  | 5000 |  | 直管蛍光灯 FHF32EX 高出力形 【45W】 | 48 | 1 | 12 | 12 | 0 | 0 | 12 |  | 0 | 0 | 12 | 12 | 12 | 30 | 207.36 | 576 | 207.36 | 576 | 入力必須 | 入力必須 | 入力必須 | 1 | 12 | 入力必須 | #VALUE! | #VALUE!
838 | 86 |  | 6 |  | 食堂 | ブラケット |  | 壁付け |  | カバー |  | 5000 |  | 直管蛍光灯 FL20S 【20W】 | 23 | 1 | 2 | 2 | 0 | 0 | 2 |  | 0 | 0 | 2 | 2 | 12 | 30 | 16.56 | 46 | 16.56 | 46 | 入力必須 | 入力必須 | 入力必須 | 1 | 2 | 入力必須 | #VALUE! | #VALUE!
839 | 87 |  | 6 |  | 電話コーナー | ダウンライト | φ150 | 埋込 |  |  |  | 5000 |  | コンパクト形蛍光灯 FDL27EX 【27W】 | 30 | 1 | 1 | 1 | 0 | 0 | 1 |  | 0 | 0 | 1 | 1 | 12 | 30 | 10.8 | 30 | 10.8 | 30 | 器具交換 | 入力必須 | 入力必須 | 1 | 1 | 入力必須 | #VALUE! | #VALUE! | 器具交換必須
840 | 88 |  | 6 |  | 面談室5 | スクエア | □600 | 埋込 |  | 乳白カバー |  | 5000 |  | コンパクト形蛍光灯 FHP45E 【45W】 | 48 | 4 | 1 | 4 | 0 | 0 | 4 |  | 0 | 0 | 1 | 4 | 12 | 30 | 69.12 | 192 | 69.12 | 192 | 入力必須 | 入力必須 | 入力必須 | 4 | 1 | 入力必須 | #VALUE! | #VALUE!
841 | 89 |  | 6 |  | ポータブルX線置き場 | 逆富士形 | W120 | 天付け |  |  |  | 5000 |  | 直管蛍光灯 FHF32EX 高出力形 【45W】 | 48 | 1 | 1 | 1 | 0 | 0 | 1 |  | 0 | 0 | 1 | 1 | 12 | 30 | 17.28 | 48 | 17.28 | 48 | 入力必須 | 入力必須 | 入力必須 | 1 | 1 | 入力必須 | #VALUE! | #VALUE!
842 | 90 |  | 6 |  | 洗濯、浴室 | 逆富士形 | W190 | 天付け |  |  |  | 5000 |  | 直管蛍光灯 FHF32EX 高出力形 【45W】 | 48 | 2 | 1 | 2 | 0 | 0 | 2 |  | 0 | 0 | 1 | 2 | 12 | 30 | 34.56 | 96 | 34.56 | 96 | 入力必須 | 入力必須 | 入力必須 | 2 | 1 | 入力必須 | #VALUE! | #VALUE!
843 | 90 |  | 6 |  | 洗濯、浴室 | ブラケット |  | 壁付け |  | カバー |  | 5000 |  | 直管蛍光灯 FL20S 【20W】 | 23 | 1 | 2 | 2 | 0 | 0 | 2 |  | 0 | 0 | 2 | 2 | 12 | 30 | 16.56 | 46 | 16.56 | 46 | 入力必須 | 入力必須 | 入力必須 | 1 | 2 | 入力必須 | #VALUE! | #VALUE!
844 | 90 |  | 6 |  | 洗濯、浴室 | ブラケット |  | 壁付け |  | 防水カバー |  | 3000 |  | 電球形蛍光灯 EFD15/12E (口金：E26) 【12W】 | 12 | 1 | 2 | 2 | 0 | 0 | 2 |  | 0 | 0 | 2 | 2 | 12 | 30 | 8.64 | 24 | 8.64 | 24 | 入力必須 | 入力必須 | 入力必須 | 1 | 2 | 入力必須 | #VALUE! | #VALUE!
845 | 90 |  | 6 |  | 洗濯、浴室 | ダウンライト | φ150 | 埋込 |  |  |  | 5000 |  | コンパクト形蛍光灯 FDL27EX 【27W】 | 30 | 1 | 2 | 2 | 0 | 0 | 2 |  | 0 | 0 | 2 | 2 | 12 | 30 | 21.6 | 60 | 21.6 | 60 | 器具交換 | 入力必須 | 入力必須 | 1 | 2 | 入力必須 | #VALUE! | #VALUE! | 器具交換必須
846 | 91 |  | 6 |  | 診察室 | 埋込形 | W300 | 埋込 |  | 乳白カバー |  | 5000 |  | 直管蛍光灯 FHF32EX 高出力形 【45W】 | 48 | 3 | 1 | 3 | 0 | 0 | 3 |  | 0 | 0 | 1 | 3 | 12 | 30 | 51.84 | 144 | 51.84 | 144 | 入力必須 | 入力必須 | 入力必須 | 3 | 1 | 入力必須 | #VALUE! | #VALUE!
847 | 91 |  | 6 |  | 診察室 | 埋込形 | W220 | 埋込 |  | 乳白カバー |  | 5000 |  | 直管蛍光灯 FHF32EX 高出力形 【45W】 | 48 | 2 | 1 | 2 | 0 | 0 | 2 |  | 0 | 0 | 1 | 2 | 12 | 30 | 34.56 | 96 | 34.56 | 96 | 入力必須 | 入力必須 | 入力必須 | 2 | 1 | 入力必須 | #VALUE! | #VALUE!
848 | 91 |  | 6 |  | 診察室 | ユニバーサルダウンライト | φ150 | 埋込 | 処置灯 | 調光 |  | 3000 |  | ハロゲンランプ（棒状） JD100V85W (口金：E11) 【85W】 | 85 | 1 | 2 | 2 | 0 | 0 | 2 |  | 0 | 0 | 2 | 2 | 12 | 30 | 61.2 | 170 | 61.2 | 170 | 器具交換 | 入力必須 | 入力必須 | 1 | 2 | 入力必須 | #VALUE! | #VALUE! | 調光処置灯φ150 器具交換必須 | XLH1560UL LJ9(NNF23183+NNK16001N LJ9)
849 | 91 |  | 6 |  | 診察室 | ライコン2個用 | φ150 | 埋込 | 処置灯 | 調光 |  | 3000 |  | ライコン2個用×1台 |  |  |  | 0 |  |  | 0 | [5 empty] | 12 | 30 |  |  |  |  | ライトコンソール | 入力必須 | 0 |  | 1 | 入力必須 | #VALUE! | #VALUE! |  | NQ21506
850 | 92 |  | 6 |  | 処置室 | 埋込形 | W300 | 埋込 |  | 乳白カバー |  | 5000 |  | 直管蛍光灯 FHF32EX 高出力形 【45W】 | 48 | 3 | 1 | 3 | 0 | 0 | 3 |  | 0 | 0 | 1 | 3 | 12 | 30 | 51.84 | 144 | 51.84 | 144 | 入力必須 | 入力必須 | 入力必須 | 3 | 1 | 入力必須 | #VALUE! | #VALUE!
851 | 92 |  | 6 |  | 処置室 | 埋込形 | W220 | 埋込 |  | 乳白カバー |  | 5000 |  | 直管蛍光灯 FHF32EX 高出力形 【45W】 | 48 | 2 | 1 | 2 | 0 | 0 | 2 |  | 0 | 0 | 1 | 2 | 12 | 30 | 34.56 | 96 | 34.56 | 96 | 入力必須 | 入力必須 | 入力必須 | 2 | 1 | 入力必須 | #VALUE! | #VALUE!
852 | 92 |  | 6 |  | 処置室 | ユニバーサルダウンライト | φ150 | 埋込 | 処置灯 | 調光 |  | 3000 |  | ハロゲンランプ（棒状） JD100V85W (口金：E11) 【85W】 | 85 | 1 | 2 | 2 | 0 | 0 | 2 |  | 0 | 0 | 2 | 2 | 12 | 30 | 61.2 | 170 | 61.2 | 170 | 器具交換 | 入力必須 | 入力必須 | 1 | 2 | 入力必須 | #VALUE! | #VALUE! | 調光処置灯φ150 器具交換必須 | XLH1560UL LJ9(NNF23183+NNK16001N LJ9)
853 | 92 |  | 6 |  | 処置室 | ライコン2個用 | φ150 | 埋込 | 処置灯 | 調光 |  | 3000 |  | ライコン2個用×1台 |  |  |  | 0 |  |  | 0 | [5 empty] | 12 | 30 |  |  |  |  | ライトコンソール | 入力必須 | 0 |  | 1 | 入力必須 | #VALUE! | #VALUE! |  | NQ21506
854 | 92 |  | 6 |  | 処置室 | ブラケット |  | 壁付け |  | カバー |  | 5000 |  | 直管蛍光灯 FL20S 【20W】 | 23 | 1 | 1 | 1 | 0 | 0 | 1 |  | 0 | 0 | 1 | 1 | 12 | 30 | 8.28 | 23 | 8.28 | 23 | 入力必須 | 入力必須 | 入力必須 | 1 | 1 | 入力必須 | #VALUE! | #VALUE!
855 | 93 |  | 6 |  | 面談室6 | スクエア | □600 | 埋込 |  | 乳白カバー |  | 5000 |  | コンパクト形蛍光灯 FHP45E 【45W】 | 48 | 4 | 1 | 4 | 0 | 0 | 4 |  | 0 | 0 | 1 | 4 | 12 | 30 | 69.12 | 192 | 69.12 | 192 | 入力必須 | 入力必須 | 入力必須 | 4 | 1 | 入力必須 | #VALUE! | #VALUE!
856 | 94 |  | 6 |  | 師長コーナー | スクエア | □450 | 埋込 |  | ルーバ |  | 5000 |  | コンパクト形蛍光灯 FHP32E 【32W】 | 35 | 3 | 2 | 6 | 0 | 0 | 6 |  | 0 | 0 | 2 | 6 | 12 | 30 | 75.6 | 210 | 75.6 | 210 | 入力必須 | 入力必須 | 入力必須 | 3 | 2 | 入力必須 | #VALUE! | #VALUE!
857 | 94 |  | 6 |  | 師長コーナー | ダウンライト | φ100 | 埋込 |  |  |  | 3000 |  | 電球形蛍光灯 EFA15E (口金：E26) 【12W】 | 12 | 1 | 4 | 4 | 0 | 0 | 4 |  | 0 | 0 | 4 | 4 | 12 | 30 | 17.28 | 48 | 17.28 | 48 | 入力必須 | 入力必須 | 入力必須 | 1 | 4 | 入力必須 | #VALUE! | #VALUE!
858 | 94 |  | 6 |  | 師長コーナー | ダウンライト | φ60 | 埋込 |  |  |  | 3000 | 什器照明の為対象外 | ハロゲンランプ（ピン口金） J12V10W (口金：G4) 【10W】 | 10 | 1 | 2 | 2 | 0 | 0 | 2 |  | 2 | 2 | 0 | 0 | 0 | 0 | 0 | 20 | 0 |  | 【対象外】 | 【対象外】 | 0 |  |  | 0 | 0 | 0 | φ60 対象外
859 | 95 |  | 6 |  | スタッフステーション | スクエア | □600 | 埋込 |  | ルーバ |  | 5000 |  | コンパクト形蛍光灯 FHP45E 【45W】 | 48 | 3 | 9 | 27 | 0 | 0 | 27 |  | 0 | 0 | 9 | 27 | 24 | 30 | 933.12 | 1296 | 933.12 | 1296 | 入力必須 | 入力必須 | 入力必須 | 3 | 9 | 入力必須 | #VALUE! | #VALUE!
860 | 95 |  | 6 |  | スタッフステーション | ブラケット |  | 壁付け |  | カバー |  | 5000 |  | 直管蛍光灯 FL20S 【20W】 | 23 | 1 | 2 | 2 | 0 | 0 | 2 |  | 0 | 0 | 2 | 2 | 24 | 30 | 33.12 | 46 | 33.12 | 46 | 入力必須 | 入力必須 | 入力必須 | 1 | 2 | 入力必須 | #VALUE! | #VALUE!
861 | 95 |  | 6 |  | スタッフステーション | 埋込形 | W220 | 埋込 |  |  |  | 5000 |  | 直管蛍光灯 FHF32EX 高出力形 【45W】 | 48 | 2 | 1 | 2 | 0 | 0 | 2 |  | 0 | 0 | 1 | 2 | 24 | 30 | 69.12 | 96 | 69.12 | 96 | 入力必須 | 入力必須 | 入力必須 | 2 | 1 | 入力必須 | #VALUE! | #VALUE!
862 | 95 |  | 6 |  | スタッフステーション | 埋込形 | W220 | 埋込 |  |  |  | 5000 |  | 直管蛍光灯 FHF32EX 高出力形 【45W】 | 48 | 2 | 1 | 2 | 0 | 0 | 2 |  | 0 | 0 | 1 | 2 | 24 | 30 | 69.12 | 96 | 69.12 | 96 | 入力必須 | 入力必須 | 入力必須 | 2 | 1 | 入力必須 | #VALUE! | #VALUE!
863 | 96 |  | 6 |  | スタッフ休憩室 | スクエア | □600 | 埋込 |  | 乳白カバー |  | 5000 |  | コンパクト形蛍光灯 FHP45E 【45W】 | 48 | 4 | 2 | 8 | 0 | 0 | 8 |  | 0 | 0 | 2 | 8 | 4 | 20 | 30.72 | 384 | 30.72 | 384 | 入力必須 | 入力必須 | 入力必須 | 4 | 2 | 入力必須 | #VALUE! | #VALUE!
864 | 96 |  | 6 |  | スタッフ休憩室 | ブラケット |  | 壁付け |  | カバー |  | 5000 |  | 直管蛍光灯 FL15 【15W】 | 18 | 1 | 1 | 1 | 0 | 0 | 1 |  | 0 | 0 | 1 | 1 | 4 | 20 | 1.44 | 18 | 1.44 | 18 | 入力必須 | 入力必須 | 入力必須 | 1 | 1 | 入力必須 | #VALUE! | #VALUE!
865 | 97 |  | 6 |  | スタッフ通路 | 埋込形 | W220 | 埋込 |  |  |  | 5000 |  | 直管蛍光灯 FHF32EX 高出力形 【45W】 | 48 | 2 | 3 | 6 | 0 | 0 | 6 |  | 0 | 0 | 3 | 6 | 4 | 20 | 23.04 | 288 | 23.04 | 288 | 入力必須 | 入力必須 | 入力必須 | 2 | 3 | 入力必須 | #VALUE! | #VALUE!
866 | 97 |  | 6 |  | スタッフ通路 | ブラケット |  | 壁付け |  | カバー |  | 5000 |  | 直管蛍光灯 FL20S 【20W】 | 23 | 1 | 1 | 1 | 0 | 0 | 1 |  | 0 | 0 | 1 | 1 | 4 | 20 | 1.84 | 23 | 1.84 | 23 | 入力必須 | 入力必須 | 入力必須 | 1 | 1 | 入力必須 | #VALUE! | #VALUE!
867 | 98 |  | 6 |  | 車椅子トイレ | ダウンライト | φ150 | 埋込 |  | 人感センサー(別置) |  | 5000 |  | コンパクト形蛍光灯 FDL27EX 【27W】 | 30 | 1 | 4 | 4 | 0 | 0 | 4 |  | 0 | 0 | 4 | 4 | 4 | 20 | 9.6 | 120 | 9.6 | 120 | 器具交換 | 入力必須 | 入力必須 | 1 | 4 | 入力必須 | #VALUE! | #VALUE! | 器具交換必須
868 | 99 |  | 6 |  | 女子トイレ | ダウンライト | φ150 | 埋込 |  | 人感センサー(別置) |  | 5000 |  | コンパクト形蛍光灯 FDL27EX 【27W】 | 30 | 1 | 1 | 1 | 0 | 0 | 1 |  | 0 | 0 | 1 | 1 | 4 | 20 | 2.4 | 30 | 2.4 | 30 | 器具交換 | 入力必須 | 入力必須 | 1 | 1 | 入力必須 | #VALUE! | #VALUE! | 器具交換必須
869 | 100 |  | 6 |  | ゴミ庫 | 逆富士形 | W120 | 天付け |  |  |  | 5000 |  | 直管蛍光灯 FHF32EX 高出力形 【45W】 | 48 | 1 | 1 | 1 | 0 | 0 | 1 |  | 0 | 0 | 1 | 1 | 1 | 1 | 0.048 | 48 | 0.048 | 48 | 入力必須 | 入力必須 | 入力必須 | 1 | 1 | 入力必須 | #VALUE! | #VALUE!
870 | 101 |  | 6 |  | 汚物処理室 | 逆富士形 | W190 | 天付け |  |  |  | 5000 |  | 直管蛍光灯 FHF32EX 高出力形 【45W】 | 48 | 2 | 2 | 4 | 0 | 0 | 4 |  | 0 | 0 | 2 | 4 | 4 | 20 | 15.36 | 192 | 15.36 | 192 | 入力必須 | 入力必須 | 入力必須 | 2 | 2 | 入力必須 | #VALUE! | #VALUE!
871 | 101 |  | 6 |  | 汚物処理室 | ブラケット |  | 壁付け |  | カバー |  | 5000 |  | 直管蛍光灯 FL20S 【20W】 | 23 | 1 | 1 | 1 | 0 | 0 | 1 |  | 0 | 0 | 1 | 1 | 4 | 20 | 1.84 | 23 | 1.84 | 23 | 入力必須 | 入力必須 | 入力必須 | 1 | 1 | 入力必須 | #VALUE! | #VALUE!
872 | 102 |  | 6 |  | スタッフコーナー | ブラケット |  | 壁付け |  | カバー |  | 5000 |  | 直管蛍光灯 FL20S 【20W】 | 23 | 1 | 1 | 1 | 0 | 0 | 1 |  | 0 | 0 | 1 | 1 | 4 | 20 | 1.84 | 23 | 1.84 | 23 | 入力必須 | 入力必須 | 入力必須 | 1 | 1 | 入力必須 | #VALUE! | #VALUE!
873 | 102 |  | 6 |  | スタッフコーナー | ダウンライト | φ150 | 埋込 |  |  |  | 5000 |  | コンパクト形蛍光灯 FHT32EX 【32W】 | 35 | 1 | 3 | 3 | 0 | 0 | 3 |  | 0 | 0 | 3 | 3 | 4 | 20 | 8.4 | 105 | 8.4 | 105 | 器具交換 | 入力必須 | 入力必須 | 1 | 3 | 入力必須 | #VALUE! | #VALUE! | 器具交換必須
874 | 102 |  | 6 |  | スタッフコーナー | スクエア | □600 | 埋込 |  | アルミルーバ |  | 5000 |  | コンパクト形蛍光灯 FHP45E 【45W】 | 48 | 3 | 1 | 3 | 0 | 0 | 3 |  | 0 | 0 | 1 | 3 | 4 | 20 | 11.52 | 144 | 11.52 | 144 | 入力必須 | 入力必須 | 入力必須 | 3 | 1 | 入力必須 | #VALUE! | #VALUE!
875 | 103 |  | 6 |  | トイレ | ダウンライト | φ150 | 埋込 |  |  |  | 5000 |  | コンパクト形蛍光灯 FDL27EX 【27W】 | 30 | 1 | 5 | 5 | 0 | 0 | 5 |  | 0 | 0 | 5 | 5 | 4 | 20 | 12 | 150 | 12 | 150 | 器具交換 | 入力必須 | 入力必須 | 1 | 5 | 入力必須 | #VALUE! | #VALUE! | 器具交換必須
876 | 104 |  | 6 |  | トイレ2 | ダウンライト | φ150 | 埋込 |  |  |  | 5000 |  | コンパクト形蛍光灯 FDL27EX 【27W】 | 30 | 1 | 5 | 5 | 0 | 0 | 5 |  | 0 | 0 | 5 | 5 | 4 | 20 | 12 | 150 | 12 | 150 | 器具交換 | 入力必須 | 入力必須 | 1 | 5 | 入力必須 | #VALUE! | #VALUE! | 器具交換必須
877 | 105 |  | 6 |  | 共用トイレ | ダウンライト | φ150 | 埋込 |  |  |  | 5000 |  | コンパクト形蛍光灯 FDL27EX 【27W】 | 30 | 1 | 2 | 2 | 0 | 0 | 2 |  | 0 | 0 | 2 | 2 | 4 | 20 | 4.8 | 60 | 4.8 | 60 | 器具交換 | 入力必須 | 入力必須 | 1 | 2 | 入力必須 | #VALUE! | #VALUE! | 器具交換必須
878 | 106 |  | 6 |  | 廊下5 | ダウンライト | φ150 | 埋込 |  |  |  | 5000 |  | コンパクト形蛍光灯 FHT32EX 【32W】 | 35 | 1 | 8 | 8 | 0 | 0 | 8 |  | 0 | 0 | 8 | 8 | 16 | 30 | 134.4 | 280 | 134.4 | 280 | 器具交換 | 入力必須 | 入力必須 | 1 | 8 | 入力必須 | #VALUE! | #VALUE! | 器具交換必須
879 | 106 |  | 6 |  | 廊下5 | ブラケット |  | 壁付け |  | カバー |  | 5000 |  | 電球形蛍光灯 EFD15/12E (口金：E17) 【12W】 | 12 | 1 | 8 | 8 | 0 | 0 | 8 |  | 0 | 0 | 8 | 8 | 16 | 30 | 46.08 | 96 | 46.08 | 96 | 入力必須 | 入力必須 | 入力必須 | 1 | 8 | 入力必須 | #VALUE! | #VALUE! | 電球色
880 | 106 |  | 6 |  | 廊下5 | トラフ形 |  | 天付け | 間接照明 | 調光 |  | 5000 | 調光不要 | 直管蛍光灯 FHF32EX 高出力形 【45W】 | 48 | 1 | 38 | 38 | 0 | 0 | 38 |  | 0 | 0 | 38 | 38 | 16 | 30 | 875.52 | 1824 | 875.52 | 1824 | 入力必須 | 入力必須 | 入力必須 | 1 | 38 | 入力必須 | #VALUE! | #VALUE!
881 | 106 |  | 6 |  | 廊下 | ダウンライト | φ150 | 埋込 |  |  |  | 5000 |  | コンパクト形蛍光灯 FHT32EX 【32W】 | 35 | 1 | 5 | 5 | 0 | 0 | 5 |  | 0 | 0 | 5 | 5 | 16 | 30 | 84 | 175 | 84 | 175 | 器具交換 | 入力必須 | 入力必須 | 1 | 5 | 入力必須 | #VALUE! | #VALUE! | 器具交換必須
882 | 107 |  | 6 |  | 廊下6 | ユニバーサルダウンライト | φ150 | 埋込 |  |  |  | 3000 |  | ハロゲンランプ（棒状） JD100V65W (口金：E11) 【65W】 | 65 | 1 | 1 | 1 | 0 | 0 | 1 |  | 0 | 0 | 1 | 1 | 16 | 30 | 31.2 | 65 | 31.2 | 65 | 器具交換 | 入力必須 | 入力必須 | 1 | 1 | 入力必須 | #VALUE! | #VALUE! | 器具交換必須
883 | 107 |  | 6 |  | 廊下6 | ダウンライト | φ150 | 埋込 |  |  |  | 5000 |  | コンパクト形蛍光灯 FHT32EX 【32W】 | 35 | 1 | 17 | 17 | 0 | 0 | 17 |  | 0 | 0 | 17 | 17 | 16 | 30 | 285.6 | 595 | 285.6 | 595 | 器具交換 | 入力必須 | 入力必須 | 1 | 17 | 入力必須 | #VALUE! | #VALUE! | 器具交換必須
884 | 108 |  | 6 |  | 廊下7 | ダウンライト | φ150 | 埋込 |  |  |  | 5000 |  | コンパクト形蛍光灯 FHT32EX 【32W】 | 35 | 1 | 7 | 7 | 0 | 0 | 7 |  | 0 | 0 | 7 | 7 | 16 | 30 | 117.6 | 245 | 117.6 | 245 | 器具交換 | 入力必須 | 入力必須 | 1 | 7 | 入力必須 | #VALUE! | #VALUE! | 器具交換必須
885 | 108 |  | 6 |  | 廊下7 | ブラケット |  | 壁付け |  | カバー |  | 5000 |  | 電球形蛍光灯 EFD15/12E (口金：E17) 【12W】 | 12 | 1 | 8 | 8 | 0 | 0 | 8 |  | 0 | 0 | 8 | 8 | 16 | 30 | 46.08 | 96 | 46.08 | 96 | 入力必須 | 入力必須 | 入力必須 | 1 | 8 | 入力必須 | #VALUE! | #VALUE! | 電球色
886 | 108 |  | 6 |  | 廊下7 | トラフ形 |  | 天付け | 間接照明 | 調光 |  | 5000 | 調光不要 | 直管蛍光灯 FHF32EX 高出力形 【45W】 | 48 | 1 | 41 | 41 | 0 | 0 | 41 |  | 0 | 0 | 41 | 41 | 16 | 30 | 944.64 | 1968 | 944.64 | 1968 | 入力必須 | 入力必須 | 入力必須 | 1 | 41 | 入力必須 | #VALUE! | #VALUE!
887 | 109 |  | 6 |  | 廊下8 | ユニバーサルダウンライト | φ150 | 埋込 |  |  |  | 3000 |  | ハロゲンランプ（ミラー付） JDR110V60W (口金：E11) 【60W】 | 60 | 1 | 1 | 1 | 0 | 0 | 1 |  | 0 | 0 | 1 | 1 | 16 | 30 | 28.8 | 60 | 28.8 | 60 | 器具交換 | 入力必須 | 入力必須 | 1 | 1 | 入力必須 | #VALUE! | #VALUE! | 器具交換必須 |  | 通常のダウンライト選定でも可
888 | 109 |  | 6 |  | 廊下8 | ダウンライト | φ150 | 埋込 |  |  |  | 5000 |  | コンパクト形蛍光灯 FHT32EX 【32W】 | 35 | 1 | 17 | 17 | 0 | 0 | 17 |  | 0 | 0 | 17 | 17 | 16 | 30 | 285.6 | 595 | 285.6 | 595 | 器具交換 | 入力必須 | 入力必須 | 1 | 17 | 入力必須 | #VALUE! | #VALUE! | 器具交換必須
889 | 110 |  | 6 |  | EPS | トラフ形 |  | 天付け |  |  |  | 5000 |  | 直管蛍光灯 FHF32EX 【32W】 | 35 | 1 | 1 | 1 | 0 | 0 | 1 |  | 0 | 0 | 1 | 1 | 1 | 1 | 0.035 | 35 | 0.035 | 35 | 入力必須 | 入力必須 | 入力必須 | 1 | 1 | 入力必須 | #VALUE! | #VALUE!
890 | 111 |  | 6 |  | PS | トラフ形 |  | 天付け |  |  |  | 5000 |  | 直管蛍光灯 FHF32EX 【32W】 | 35 | 1 | 1 | 1 | 0 | 0 | 1 |  | 0 | 0 | 1 | 1 | 1 | 1 | 0.035 | 35 | 0.035 | 35 | 入力必須 | 入力必須 | 入力必須 | 1 | 1 | 入力必須 | #VALUE! | #VALUE!
891 | 112 |  | 6 |  | AC-5 | 逆富士形 |  | 天付け |  |  |  | 5000 |  | 直管蛍光灯 FHF32EX 【32W】 | 35 | 1 | 4 | 4 | 0 | 0 | 4 |  | 0 | 0 | 4 | 4 | 1 | 30 | 4.2 | 140 | 4.2 | 140 | 入力必須 | 入力必須 | 入力必須 | 1 | 4 | 入力必須 | #VALUE! | #VALUE!
892 | 113 |  | 6 |  | AC-4 | 逆富士形 |  | 天付け |  |  |  | 5000 |  | 直管蛍光灯 FHF32EX 【32W】 | 35 | 1 | 4 | 4 | 0 | 0 | 4 |  | 0 | 0 | 4 | 4 | 1 | 30 | 4.2 | 140 | 4.2 | 140 | 入力必須 | 入力必須 | 入力必須 | 1 | 4 | 入力必須 | #VALUE! | #VALUE!
893 | 114 |  | 6 |  | AC-6 | 逆富士形 |  | 天付け |  |  |  | 5000 |  | 直管蛍光灯 FHF32EX 【32W】 | 35 | 1 | 2 | 2 | 0 | 0 | 2 |  | 0 | 0 | 2 | 2 | 1 | 30 | 2.1 | 70 | 2.1 | 70 | 入力必須 | 入力必須 | 入力必須 | 1 | 2 | 入力必須 | #VALUE! | #VALUE!
894 | 115 |  | 6 |  | AC-1 | 逆富士形 |  | 天付け |  |  |  | 5000 |  | 直管蛍光灯 FHF32EX 【32W】 | 35 | 1 | 2 | 2 | 0 | 0 | 2 |  | 0 | 0 | 2 | 2 | 1 | 30 | 2.1 | 70 | 2.1 | 70 | 入力必須 | 入力必須 | 入力必須 | 1 | 2 | 入力必須 | #VALUE! | #VALUE!
895 | 116 |  | 6 |  | AC-2 | 逆富士形 |  | 天付け |  |  |  | 5000 |  | 直管蛍光灯 FHF32EX 【32W】 | 35 | 1 | 4 | 4 | 0 | 0 | 4 |  | 0 | 0 | 4 | 4 | 1 | 30 | 4.2 | 140 | 4.2 | 140 | 入力必須 | 入力必須 | 入力必須 | 1 | 4 | 入力必須 | #VALUE! | #VALUE!
896 | 117 |  | 6 |  | AC-3 | 逆富士形 |  | 天付け |  |  |  | 5000 |  | 直管蛍光灯 FHF32EX 【32W】 | 35 | 1 | 4 | 4 | 0 | 0 | 4 |  | 0 | 0 | 4 | 4 | 1 | 30 | 4.2 | 140 | 4.2 | 140 | 入力必須 | 入力必須 | 入力必須 | 1 | 4 | 入力必須 | #VALUE! | #VALUE!
897 | 118 |  | 6 |  | EPS | トラフ形 |  | 天付け |  |  |  | 5000 |  | 直管蛍光灯 FHF32EX 【32W】 | 35 | 1 | 1 | 1 | 0 | 0 | 1 |  | 0 | 0 | 1 | 1 | 1 | 1 | 0.035 | 35 | 0.035 | 35 | 入力必須 | 入力必須 | 入力必須 | 1 | 1 | 入力必須 | #VALUE! | #VALUE!
898 | 1 |  | 5 |  | 家族待機室 | スクエア | □600 | 埋込 |  | 乳白カバー |  | 5000 |  | コンパクト形蛍光灯 FHP45E 【45W】 | 48 | 4 | 3 | 12 | 0 | 0 | 12 |  | 0 | 0 | 3 | 12 | 12 | 30 | 207.36 | 576 | 207.36 | 576 | 入力必須 | 入力必須 | 入力必須 | 4 | 3 | 入力必須 | #VALUE! | #VALUE!
899 | 2 |  | 5 |  | 病歴検討室 | スクエア | □600 | 埋込 |  | 乳白カバー |  | 5000 |  | コンパクト形蛍光灯 FHP45E 【45W】 | 48 | 4 | 3 | 12 | 0 | 0 | 12 |  | 0 | 0 | 3 | 12 | 12 | 30 | 207.36 | 576 | 207.36 | 576 | 入力必須 | 入力必須 | 入力必須 | 4 | 3 | 入力必須 | #VALUE! | #VALUE!
900 | 3 |  | 5 |  | 501 4床 | スクエア | □450 | 埋込 |  | 乳白カバー |  | 5000 |  | コンパクト形蛍光灯 FHP32E 【32W】 | 35 | 4 | 1 | 4 | 0 | 0 | 4 |  | 0 | 0 | 1 | 4 | 12 | 30 | 50.4 | 140 | 50.4 | 140 | 入力必須 | 入力必須 | 入力必須 | 4 | 1 | 入力必須 | #VALUE! | #VALUE!
901 | 3 |  | 5 |  | 501 4床 | ダウンライト | φ150 | 埋込 |  |  |  | 5000 |  | コンパクト形蛍光灯 FDL13EX 【13W】 | 16 | 1 | 1 | 1 | 0 | 0 | 1 |  | 0 | 0 | 1 | 1 | 12 | 30 | 5.76 | 16 | 5.76 | 16 | 器具交換 | 入力必須 | 入力必須 | 1 | 1 | 入力必須 | #VALUE! | #VALUE! | 器具交換必須
902 | 3 |  | 5 |  | 501 4床 | ベッド灯 |  | 壁付け |  |  |  | 5000 |  | 【器具LED済】 | 0 | 1 | 4 | 4 | 0 | 0 | 4 |  | 4 | 4 | 0 | 0 | 0 | 0 | 0 | 0 | 0 |  | 【LED済】 | 【LED済】 | 0 |  |  | 0 | 0 | 0
903 | 3 |  | 5 |  | 501 4床 | トラフ形 |  | 天付け | 間接照明 |  |  | 5000 |  | 直管蛍光灯 FHF16EX 【16W】 | 19 | 1 | 4 | 4 | 0 | 0 | 4 |  | 0 | 0 | 4 | 4 | 12 | 30 | 27.36 | 76 | 27.36 | 76 | 入力必須 | 入力必須 | 入力必須 | 1 | 4 | 入力必須 | #VALUE! | #VALUE!
904 | 3 |  | 5 |  | 501 4床 | トラフ形 |  | 天付け | 間接照明 |  |  | 5000 |  | 直管蛍光灯 FHF32EX 【32W】 | 35 | 1 | 4 | 4 | 0 | 0 | 4 |  | 0 | 0 | 4 | 4 | 12 | 30 | 50.4 | 140 | 50.4 | 140 | 入力必須 | 入力必須 | 入力必須 | 1 | 4 | 入力必須 | #VALUE! | #VALUE!
905 | 3 |  | 5 |  | 501 4床 | ブラケット |  | 壁付け |  |  |  | 3000 |  | ミニクリプトン KR110V54W (口金：E17) 【54W】 | 54 | 1 | 4 | 4 | 0 | 0 | 4 |  | 0 | 0 | 4 | 4 | 12 | 30 | 77.76 | 216 | 77.76 | 216 | 入力必須 | 入力必須 | 入力必須 | 1 | 4 | 入力必須 | #VALUE! | #VALUE!
906 | 3 |  | 5 |  | 501 4床 | ダウンライト | φ75 | 埋込 |  |  |  | 3000 |  | 【器具LED済】 | 0 | 1 | 1 | 1 | 0 | 0 | 1 |  | 1 | 1 | 0 | 0 | 0 | 0 | 0 | 0 | 0 |  | 【LED済】 | 【LED済】 | 0 |  |  | 0 | 0 | 0
907 | 4 |  | 5 |  | 502 4床 | トラフ形 |  | 天付け | 間接照明 |  |  | 5000 |  | 直管蛍光灯 FHF16EX 【16W】 | 19 | 1 | 4 | 4 | 0 | 0 | 4 |  | 0 | 0 | 4 | 4 | 12 | 30 | 27.36 | 76 | 27.36 | 76 | 入力必須 | 入力必須 | 入力必須 | 1 | 4 | 入力必須 | #VALUE! | #VALUE!
908 | 4 |  | 5 |  | 502 4床 | トラフ形 |  | 天付け | 間接照明 |  |  | 5000 |  | 直管蛍光灯 FHF32EX 【32W】 | 35 | 1 | 4 | 4 | 0 | 0 | 4 |  | 0 | 0 | 4 | 4 | 12 | 30 | 50.4 | 140 | 50.4 | 140 | 入力必須 | 入力必須 | 入力必須 | 1 | 4 | 入力必須 | #VALUE! | #VALUE!
909 | 4 |  | 5 |  | 502 4床 | スクエア | □450 | 埋込 |  | 乳白カバー |  | 5000 |  | 【器具LED済】 | 0 | 1 | 1 | 1 | 0 | 0 | 1 |  | 1 | 1 | 0 | 0 | 0 | 0 | 0 | 0 | 0 |  | 【LED済】 | 【LED済】 | 0 |  |  | 0 | 0 | 0
910 | 4 |  | 5 |  | 502 4床 | ダウンライト | φ150 | 埋込 |  |  |  | 5000 |  | コンパクト形蛍光灯 FDL13EX 【13W】 | 16 | 1 | 1 | 1 | 0 | 0 | 1 |  | 0 | 0 | 1 | 1 | 12 | 30 | 5.76 | 16 | 5.76 | 16 | 器具交換 | 入力必須 | 入力必須 | 1 | 1 | 入力必須 | #VALUE! | #VALUE! | 器具交換必須
911 | 4 |  | 5 |  | 502 4床 | ベッド灯 |  | 壁付け |  |  |  | 5000 |  | 【器具LED済】 | 0 | 1 | 4 | 4 | 0 | 0 | 4 |  | 4 | 4 | 0 | 0 | 0 | 0 | 0 | 0 | 0 |  | 【LED済】 | 【LED済】 | 0 |  |  | 0 | 0 | 0
912 | 4 |  | 5 |  | 502 4床 | ブラケット |  | 壁付け |  |  |  | 3000 |  | ミニクリプトン KR110V54W (口金：E17) 【54W】 | 54 | 1 | 4 | 4 | 0 | 0 | 4 |  | 0 | 0 | 4 | 4 | 12 | 30 | 77.76 | 216 | 77.76 | 216 | 入力必須 | 入力必須 | 入力必須 | 1 | 4 | 入力必須 | #VALUE! | #VALUE!
913 | 4 |  | 5 |  | 502 4床 | ダウンライト | φ75 | 埋込 |  |  |  | 3000 |  | 【器具LED済】 | 0 | 1 | 1 | 1 | 0 | 0 | 1 |  | 1 | 1 | 0 | 0 | 0 | 0 | 0 | 0 | 0 |  | 【LED済】 | 【LED済】 | 0 |  |  | 0 | 0 | 0
914 | 5 |  | 5 |  | 503 4床 | スクエア | □450 | 埋込 |  | 乳白カバー |  | 5000 |  | コンパクト形蛍光灯 FHP32E 【32W】 | 35 | 4 | 1 | 4 | 0 | 0 | 4 |  | 0 | 0 | 1 | 4 | 12 | 30 | 50.4 | 140 | 50.4 | 140 | 入力必須 | 入力必須 | 入力必須 | 4 | 1 | 入力必須 | #VALUE! | #VALUE!
915 | 5 |  | 5 |  | 503 4床 | ダウンライト | φ150 | 埋込 |  |  |  | 5000 |  | コンパクト形蛍光灯 FDL13EX 【13W】 | 16 | 1 | 1 | 1 | 0 | 0 | 1 |  | 0 | 0 | 1 | 1 | 12 | 30 | 5.76 | 16 | 5.76 | 16 | 器具交換 | 入力必須 | 入力必須 | 1 | 1 | 入力必須 | #VALUE! | #VALUE! | 器具交換必須
916 | 5 |  | 5 |  | 503 4床 | ベッド灯 |  | 壁付け |  |  |  | 5000 |  | 【器具LED済】 | 0 | 1 | 4 | 4 | 0 | 0 | 4 |  | 4 | 4 | 0 | 0 | 0 | 0 | 0 | 0 | 0 |  | 【LED済】 | 【LED済】 | 0 |  |  | 0 | 0 | 0
917 | 5 |  | 5 |  | 503 4床 | トラフ形 |  | 天付け | 間接照明 |  |  | 5000 |  | 直管蛍光灯 FHF16EX 【16W】 | 19 | 1 | 4 | 4 | 0 | 0 | 4 |  | 0 | 0 | 4 | 4 | 12 | 30 | 27.36 | 76 | 27.36 | 76 | 入力必須 | 入力必須 | 入力必須 | 1 | 4 | 入力必須 | #VALUE! | #VALUE!
918 | 5 |  | 5 |  | 503 4床 | トラフ形 |  | 天付け | 間接照明 |  |  | 5000 |  | 直管蛍光灯 FHF32EX 【32W】 | 35 | 1 | 4 | 4 | 0 | 0 | 4 |  | 0 | 0 | 4 | 4 | 12 | 30 | 50.4 | 140 | 50.4 | 140 | 入力必須 | 入力必須 | 入力必須 | 1 | 4 | 入力必須 | #VALUE! | #VALUE!
919 | 5 |  | 5 |  | 503 4床 | ブラケット |  | 壁付け |  |  |  | 3000 |  | ミニクリプトン KR110V54W (口金：E17) 【54W】 | 54 | 1 | 4 | 4 | 0 | 0 | 4 |  | 0 | 0 | 4 | 4 | 12 | 30 | 77.76 | 216 | 77.76 | 216 | 入力必須 | 入力必須 | 入力必須 | 1 | 4 | 入力必須 | #VALUE! | #VALUE!
920 | 5 |  | 5 |  | 503 4床 | ダウンライト | φ75 | 埋込 |  |  |  | 3000 |  | 【器具LED済】 | 0 | 1 | 1 | 1 | 0 | 0 | 1 |  | 1 | 1 | 0 | 0 | 0 | 0 | 0 | 0 | 0 |  | 【LED済】 | 【LED済】 | 0 |  |  | 0 | 0 | 0
921 | 6 |  | 5 |  | 504 1床 | ベッド灯 |  | 壁付け |  |  |  | 3000 |  | 【器具LED済】 | 0 | 1 | 1 | 1 | 0 | 0 | 1 |  | 1 | 1 | 0 | 0 | 0 | 0 | 0 | 0 | 0 |  | 【LED済】 | 【LED済】 | 0 |  |  | 0 | 0 | 0
922 | 6 |  | 5 |  | 504 4床 | ダウンライト | φ150 | 埋込 |  |  |  | 5000 |  | コンパクト形蛍光灯 FDL13EX 【13W】 | 16 | 1 | 1 | 1 | 0 | 0 | 1 |  | 0 | 0 | 1 | 1 | 12 | 30 | 5.76 | 16 | 5.76 | 16 | 器具交換 | 入力必須 | 入力必須 | 1 | 1 | 入力必須 | #VALUE! | #VALUE! | 器具交換必須
923 | 6 |  | 5 |  | 504 1床 | トラフ形 |  | 天付け | 間接照明 |  |  | 5000 |  | 直管蛍光灯 FHF16EX 【16W】 | 19 | 1 | 1 | 1 | 0 | 0 | 1 |  | 0 | 0 | 1 | 1 | 12 | 30 | 6.84 | 19 | 6.84 | 19 | 入力必須 | 入力必須 | 入力必須 | 1 | 1 | 入力必須 | #VALUE! | #VALUE! | ベッド灯上
924 | 6 |  | 5 |  | 504 1床 | トラフ形 |  | 直付 | 間接照明 |  |  | 5000 |  | 直管蛍光灯 FHF32EX 【32W】 | 35 | 1 | 2 | 2 | 0 | 0 | 2 |  | 0 | 0 | 2 | 2 | 12 | 30 | 25.2 | 70 | 25.2 | 70 | 入力必須 | 入力必須 | 入力必須 | 1 | 2 | 入力必須 | #VALUE! | #VALUE! | ベッド灯上
925 | 6 |  | 5 |  | 504 1床 | ダウンライト | φ150 | 埋込 |  |  |  | 5000 |  | コンパクト形蛍光灯 FDL27EX 【27W】 | 30 | 1 | 2 | 2 | 0 | 0 | 2 |  | 0 | 0 | 2 | 2 | 12 | 30 | 21.6 | 60 | 21.6 | 60 | 器具交換 | 入力必須 | 入力必須 | 1 | 2 | 入力必須 | #VALUE! | #VALUE! | 器具交換必須
926 | 6 |  | 5 |  | 504 1床 | ダウンライト | φ150 | 埋込 |  | 防水カバー |  | 3000 |  | 電球形蛍光灯 EFD15/12E (口金：E26) 【12W】 | 12 | 1 | 1 | 1 | 0 | 0 | 1 |  | 0 | 0 | 1 | 1 | 12 | 30 | 4.32 | 12 | 4.32 | 12 | 入力必須 | 入力必須 | 入力必須 | 1 | 1 | 入力必須 | #VALUE! | #VALUE!
927 | 6 |  | 5 |  | 504 1床 | ブラケット |  | 壁付け |  | カバー |  | 3000 |  | ミニクリプトン KR110V54W (口金：E17) 【54W】 | 54 | 1 | 1 | 1 | 0 | 0 | 1 |  | 0 | 0 | 1 | 1 | 12 | 30 | 19.44 | 54 | 19.44 | 54 | 入力必須 | 入力必須 | 入力必須 | 1 | 1 | 入力必須 | #VALUE! | #VALUE!
928 | 6 |  | 5 |  | 504 1床 | ダウンライト | φ75 | 埋込 | 常夜灯 |  |  | 3000 |  | 【器具LED済】 | 0 | 1 | 1 | 1 | 0 | 0 | 1 |  | 1 | 1 | 0 | 0 | 0 | 0 | 0 | 0 | 0 |  | 【LED済】 | 【LED済】 | 0 |  |  | 0 | 0 | 0
929 | 7 |  | 5 |  | 505 1床 | トラフ形 |  | 天付け | 間接照明 |  |  | 5000 |  | 直管蛍光灯 FHF16EX 【16W】 | 19 | 1 | 1 | 1 | 0 | 0 | 1 |  | 0 | 0 | 1 | 1 | 12 | 30 | 6.84 | 19 | 6.84 | 19 | 入力必須 | 入力必須 | 入力必須 | 1 | 1 | 入力必須 | #VALUE! | #VALUE! | ベッド灯上
930 | 7 |  | 5 |  | 505 1床 | トラフ形 |  | 直付 | 間接照明 |  |  | 5000 |  | 直管蛍光灯 FHF32EX 【32W】 | 35 | 1 | 2 | 2 | 0 | 0 | 2 |  | 0 | 0 | 2 | 2 | 12 | 30 | 25.2 | 70 | 25.2 | 70 | 入力必須 | 入力必須 | 入力必須 | 1 | 2 | 入力必須 | #VALUE! | #VALUE! | ベッド灯上
931 | 7 |  | 5 |  | 505 1床 | ダウンライト | φ150 | 埋込 |  |  |  | 5000 |  | コンパクト形蛍光灯 FDL27EX 【27W】 | 30 | 1 | 2 | 2 | 0 | 0 | 2 |  | 0 | 0 | 2 | 2 | 12 | 30 | 21.6 | 60 | 21.6 | 60 | 器具交換 | 入力必須 | 入力必須 | 1 | 2 | 入力必須 | #VALUE! | #VALUE! | 器具交換必須
932 | 7 |  | 5 |  | 505 1床 | ダウンライト | φ150 | 埋込 |  | 防水カバー |  | 3000 |  | 電球形蛍光灯 EFD15/12E (口金：E26) 【12W】 | 12 | 1 | 1 | 1 | 0 | 0 | 1 |  | 0 | 0 | 1 | 1 | 12 | 30 | 4.32 | 12 | 4.32 | 12 | 入力必須 | 入力必須 | 入力必須 | 1 | 1 | 入力必須 | #VALUE! | #VALUE!
933 | 7 |  | 5 |  | 505 1床 | ブラケット |  | 壁付け |  | カバー |  | 3000 |  | ミニクリプトン KR110V54W (口金：E17) 【54W】 | 54 | 1 | 1 | 1 | 0 | 0 | 1 |  | 0 | 0 | 1 | 1 | 12 | 30 | 19.44 | 54 | 19.44 | 54 | 入力必須 | 入力必須 | 入力必須 | 1 | 1 | 入力必須 | #VALUE! | #VALUE!
934 | 7 |  | 5 |  | 505 1床 | ダウンライト | φ75 | 埋込 | 常夜灯 |  |  | 3000 |  | 【器具LED済】 | 0 | 1 | 1 | 1 | 0 | 0 | 1 |  | 1 | 1 | 0 | 0 | 0 | 0 | 0 | 0 | 0 |  | 【LED済】 | 【LED済】 | 0 |  |  | 0 | 0 | 0
935 | 7 |  | 5 |  | 505 1床 | ベッド灯 |  | 壁付け |  |  |  | 3000 |  | 【器具LED済】 | 0 | 1 | 1 | 1 | 0 | 0 | 1 |  | 1 | 1 | 0 | 0 | 0 | 0 | 0 | 0 | 0 |  | 【LED済】 | 【LED済】 | 0 |  |  | 0 | 0 | 0
936 | 8 |  | 5 |  | 506 1床 | トラフ形 |  | 天付け | 間接照明 |  |  | 5000 |  | 直管蛍光灯 FHF16EX 【16W】 | 19 | 1 | 1 | 1 | 0 | 0 | 1 |  | 0 | 0 | 1 | 1 | 12 | 30 | 6.84 | 19 | 6.84 | 19 | 入力必須 | 入力必須 | 入力必須 | 1 | 1 | 入力必須 | #VALUE! | #VALUE! | ベッド灯上
937 | 8 |  | 5 |  | 506 1床 | トラフ形 |  | 直付 | 間接照明 |  |  | 5000 |  | 直管蛍光灯 FHF32EX 【32W】 | 35 | 1 | 2 | 2 | 0 | 0 | 2 |  | 0 | 0 | 2 | 2 | 12 | 30 | 25.2 | 70 | 25.2 | 70 | 入力必須 | 入力必須 | 入力必須 | 1 | 2 | 入力必須 | #VALUE! | #VALUE! | ベッド灯上
938 | 8 |  | 5 |  | 506 1床 | ダウンライト | φ150 | 埋込 |  |  |  | 5000 |  | コンパクト形蛍光灯 FDL27EX 【27W】 | 30 | 1 | 2 | 2 | 0 | 0 | 2 |  | 0 | 0 | 2 | 2 | 12 | 30 | 21.6 | 60 | 21.6 | 60 | 器具交換 | 入力必須 | 入力必須 | 1 | 2 | 入力必須 | #VALUE! | #VALUE! | 器具交換必須
939 | 8 |  | 5 |  | 506 1床 | ダウンライト | φ150 | 埋込 |  | 防水カバー |  | 3000 |  | 電球形蛍光灯 EFD15/12E (口金：E26) 【12W】 | 12 | 1 | 1 | 1 | 0 | 0 | 1 |  | 0 | 0 | 1 | 1 | 12 | 30 | 4.32 | 12 | 4.32 | 12 | 入力必須 | 入力必須 | 入力必須 | 1 | 1 | 入力必須 | #VALUE! | #VALUE!
940 | 8 |  | 5 |  | 506 1床 | ブラケット |  | 壁付け |  | カバー |  | 3000 |  | ミニクリプトン KR110V54W (口金：E17) 【54W】 | 54 | 1 | 1 | 1 | 0 | 0 | 1 |  | 0 | 0 | 1 | 1 | 12 | 30 | 19.44 | 54 | 19.44 | 54 | 入力必須 | 入力必須 | 入力必須 | 1 | 1 | 入力必須 | #VALUE! | #VALUE!
941 | 8 |  | 5 |  | 506 1床 | ダウンライト | φ75 | 埋込 | 常夜灯 |  |  | 3000 |  | 【器具LED済】 | 0 | 1 | 1 | 1 | 0 | 0 | 1 |  | 1 | 1 | 0 | 0 | 0 | 0 | 0 | 0 | 0 |  | 【LED済】 | 【LED済】 | 0 |  |  | 0 | 0 | 0
942 | 8 |  | 5 |  | 506 1床 | ベッド灯 |  | 壁付け |  |  |  | 3000 |  | 【器具LED済】 | 0 | 1 | 1 | 1 | 0 | 0 | 1 |  | 1 | 1 | 0 | 0 | 0 | 0 | 0 | 0 | 0 |  | 【LED済】 | 【LED済】 | 0 |  |  | 0 | 0 | 0
943 | 9 |  | 5 |  | 507 特床 | ダウンライト | φ150 | 埋込 |  |  |  | 5000 |  | コンパクト形蛍光灯 FDL27EX 【27W】 | 30 | 1 | 3 | 3 | 0 | 0 | 3 |  | 0 | 0 | 3 | 3 | 12 | 30 | 32.4 | 90 | 32.4 | 90 | 器具交換 | 入力必須 | 入力必須 | 1 | 3 | 入力必須 | #VALUE! | #VALUE! | 器具交換必須
944 | 9 |  | 5 |  | 507 特床 | ダウンライト | φ150 | 埋込 |  | カバー |  | 3000 |  | コンパクト形蛍光灯 FDL27EX 【27W】 | 30 | 1 | 3 | 3 | 0 | 0 | 3 |  | 0 | 0 | 3 | 3 | 12 | 30 | 32.4 | 90 | 32.4 | 90 | 器具交換 | 入力必須 | 入力必須 | 1 | 3 | 入力必須 | #VALUE! | #VALUE! | 器具交換必須
945 | 9 |  | 5 |  | 507 特床 | ベッド灯 |  | 壁付け |  |  |  | 5000 |  | 【器具LED済】 | 0 | 1 | 1 | 1 | 0 | 0 | 1 |  | 1 | 1 | 0 | 0 | 0 | 0 | 0 | 0 | 0 |  | 【LED済】 | 【LED済】 | 0 |  |  | 0 | 0 | 0
946 | 9 |  | 5 |  | 507 特床 | トラフ形 |  | 天付け | 間接照明 | カバー |  | 5000 |  | 直管蛍光灯 FHF32EX 【32W】 | 35 | 1 | 4 | 4 | 0 | 0 | 4 |  | 0 | 0 | 4 | 4 | 12 | 30 | 50.4 | 140 | 50.4 | 140 | 入力必須 | 入力必須 | 入力必須 | 1 | 4 | 入力必須 | #VALUE! | #VALUE!
947 | 9 |  | 5 |  | 507 特床 | ブラケット |  | 壁付け |  | 防水カバー |  | 3000 |  | 電球形蛍光灯 EFD15/12E (口金：E26) 【12W】 | 12 | 1 | 1 | 1 | 0 | 0 | 1 |  | 0 | 0 | 1 | 1 | 12 | 30 | 4.32 | 12 | 4.32 | 12 | 入力必須 | 入力必須 | 入力必須 | 1 | 1 | 入力必須 | #VALUE! | #VALUE!
948 | 9 |  | 5 |  | 507 特床 | 流し元灯 |  | 天付け |  |  |  | 5000 |  | 直管蛍光灯 FL15 【15W】 | 18 | 1 | 1 | 1 | 0 | 0 | 1 |  | 0 | 0 | 1 | 1 | 12 | 30 | 6.48 | 18 | 6.48 | 18 | 入力必須 | 入力必須 | 入力必須 | 1 | 1 | 入力必須 | #VALUE! | #VALUE!
949 | 9 |  | 5 |  | 507 特床 | ダウンライト | φ75 | 埋込 | 常夜灯 |  |  | 3000 |  | 【器具LED済】 | 0 | 1 | 1 | 1 | 0 | 0 | 1 |  | 1 | 1 | 0 | 0 | 0 | 0 | 0 | 0 | 0 |  | 【LED済】 | 【LED済】 | 0 |  |  | 0 | 0 | 0
950 | 10 |  | 5 |  | 508 4床 | スクエア | □450 | 埋込 |  | 乳白カバー |  | 5000 |  | コンパクト形蛍光灯 FHP32E 【32W】 | 35 | 4 | 1 | 4 | 0 | 0 | 4 |  | 0 | 0 | 1 | 4 | 12 | 30 | 50.4 | 140 | 50.4 | 140 | 入力必須 | 入力必須 | 入力必須 | 4 | 1 | 入力必須 | #VALUE! | #VALUE! | 重症病室
951 | 10 |  | 5 |  | 508 4床 | トラフ形 |  | 天付け | 間接照明 |  |  | 5000 |  | 直管蛍光灯 FHF16EX 【16W】 | 19 | 1 | 4 | 4 | 0 | 0 | 4 |  | 0 | 0 | 4 | 4 | 12 | 30 | 27.36 | 76 | 27.36 | 76 | 入力必須 | 入力必須 | 入力必須 | 1 | 4 | 入力必須 | #VALUE! | #VALUE!
952 | 10 |  | 5 |  | 508 4床 | トラフ形 |  | 天付け | 間接照明 |  |  | 5000 |  | 直管蛍光灯 FHF32EX 【32W】 | 35 | 1 | 4 | 4 | 0 | 0 | 4 |  | 0 | 0 | 4 | 4 | 12 | 30 | 50.4 | 140 | 50.4 | 140 | 入力必須 | 入力必須 | 入力必須 | 1 | 4 | 入力必須 | #VALUE! | #VALUE!
953 | 10 |  | 5 |  | 508 4床 | ダウンライト | φ75 | 埋込 |  |  |  | 3000 |  | 【器具LED済】 | 0 | 1 | 1 | 1 | 0 | 0 | 1 |  | 1 | 1 | 0 | 0 | 0 | 0 | 0 | 0 | 0 |  | 【LED済】 | 【LED済】 | 0 |  |  | 0 | 0 | 0
954 | 10 |  | 5 |  | 508 4床 | ダウンライト | φ150 | 埋込 |  |  |  | 5000 |  | コンパクト形蛍光灯 FDL18EX 【18W】 | 21 | 1 | 1 | 1 | 0 | 0 | 1 |  | 0 | 0 | 1 | 1 | 12 | 30 | 7.56 | 21 | 7.56 | 21 | 器具交換 | 入力必須 | 入力必須 | 1 | 1 | 入力必須 | #VALUE! | #VALUE! | 器具交換必須
955 | 10 |  | 5 |  | 508 4床 | ブラケット |  | 壁付け |  | カバー |  | 5000 |  | 直管蛍光灯 FL20S 【20W】 | 23 | 1 | 1 | 1 | 0 | 0 | 1 |  | 0 | 0 | 1 | 1 | 12 | 30 | 8.28 | 23 | 8.28 | 23 | 入力必須 | 入力必須 | 入力必須 | 1 | 1 | 入力必須 | #VALUE! | #VALUE!
956 | 10 |  | 5 |  | 508 4床 | ベッド灯 |  | 壁付け |  |  |  | 5000 |  | 【器具LED済】 | 0 | 1 | 4 | 4 | 0 | 0 | 4 |  | 4 | 4 | 0 | 0 | 0 | 0 | 0 | 0 | 0 |  | 【LED済】 | 【LED済】 | 0 |  |  | 0 | 0 | 0
957 | 11 |  | 5 |  | 509 1床 | ダウンライト | φ150 | 埋込 |  |  |  | 5000 |  | コンパクト形蛍光灯 FDL27EX 【27W】 | 30 | 1 | 4 | 4 | 0 | 0 | 4 |  | 0 | 0 | 4 | 4 | 12 | 30 | 43.2 | 120 | 43.2 | 120 | 器具交換 | 入力必須 | 入力必須 | 1 | 4 | 入力必須 | #VALUE! | #VALUE! | 器具交換必須
958 | 11 |  | 5 |  | 509 1床 | ベッド灯 |  | 壁付け |  |  |  | 5000 |  | 【器具LED済】 | 0 | 1 | 1 | 1 | 0 | 0 | 1 |  | 1 | 1 | 0 | 0 | 0 | 0 | 0 | 0 | 0 |  | 【LED済】 | 【LED済】 | 0 |  |  | 0 | 0 | 0
959 | 11 |  | 5 |  | 509 1床 | トラフ形 |  | 天付け | 間接照明 | カバー |  | 5000 |  | 直管蛍光灯 FHF16EX 【16W】 | 19 | 1 | 1 | 1 | 0 | 0 | 1 |  | 0 | 0 | 1 | 1 | 12 | 30 | 6.84 | 19 | 6.84 | 19 | 入力必須 | 入力必須 | 入力必須 | 1 | 1 | 入力必須 | #VALUE! | #VALUE!
960 | 11 |  | 5 |  | 509 1床 | トラフ形 |  | 天付け | 間接照明 | カバー |  | 5000 |  | 直管蛍光灯 FHF32EX 【32W】 | 35 | 1 | 1 | 1 | 0 | 0 | 1 |  | 0 | 0 | 1 | 1 | 12 | 30 | 12.6 | 35 | 12.6 | 35 | 入力必須 | 入力必須 | 入力必須 | 1 | 1 | 入力必須 | #VALUE! | #VALUE!
961 | 11 |  | 5 |  | 509 1床 | ブラケット |  | 壁付け |  | カバー |  | 3000 |  | ミニクリプトン KR110V54W (口金：E17) 【54W】 | 54 | 1 | 1 | 1 | 0 | 0 | 1 |  | 0 | 0 | 1 | 1 | 12 | 30 | 19.44 | 54 | 19.44 | 54 | 入力必須 | 入力必須 | 入力必須 | 1 | 1 | 入力必須 | #VALUE! | #VALUE!
962 | 12 |  | 5 |  | 510 1床 | ダウンライト | φ150 | 埋込 |  |  |  | 5000 |  | コンパクト形蛍光灯 FDL27EX 【27W】 | 30 | 1 | 4 | 4 | 0 | 0 | 4 |  | 0 | 0 | 4 | 4 | 12 | 30 | 43.2 | 120 | 43.2 | 120 | 器具交換 | 入力必須 | 入力必須 | 1 | 4 | 入力必須 | #VALUE! | #VALUE! | 器具交換必須
963 | 12 |  | 5 |  | 510 1床 | ベッド灯 |  | 壁付け |  |  |  | 5000 |  | 【器具LED済】 | 0 | 1 | 1 | 1 | 0 | 0 | 1 |  | 1 | 1 | 0 | 0 | 0 | 0 | 0 | 0 | 0 |  | 【LED済】 | 【LED済】 | 0 |  |  | 0 | 0 | 0
964 | 12 |  | 5 |  | 510 1床 | トラフ形 |  | 天付け | 間接照明 | カバー |  | 5000 |  | 直管蛍光灯 FHF16EX 【16W】 | 19 | 1 | 1 | 1 | 0 | 0 | 1 |  | 0 | 0 | 1 | 1 | 12 | 30 | 6.84 | 19 | 6.84 | 19 | 入力必須 | 入力必須 | 入力必須 | 1 | 1 | 入力必須 | #VALUE! | #VALUE!
965 | 12 |  | 5 |  | 510 1床 | トラフ形 |  | 天付け | 間接照明 | カバー |  | 5000 |  | 直管蛍光灯 FHF32EX 【32W】 | 35 | 1 | 1 | 1 | 0 | 0 | 1 |  | 0 | 0 | 1 | 1 | 12 | 30 | 12.6 | 35 | 12.6 | 35 | 入力必須 | 入力必須 | 入力必須 | 1 | 1 | 入力必須 | #VALUE! | #VALUE!
966 | 12 |  | 5 |  | 510 1床 | ブラケット |  | 壁付け |  | カバー |  | 3000 |  | ミニクリプトン KR110V54W (口金：E17) 【54W】 | 54 | 1 | 1 | 1 | 0 | 0 | 1 |  | 0 | 0 | 1 | 1 | 12 | 30 | 19.44 | 54 | 19.44 | 54 | 入力必須 | 入力必須 | 入力必須 | 1 | 1 | 入力必須 | #VALUE! | #VALUE!
967 | 13 |  | 5 |  | 511 1床 | ダウンライト | φ150 | 埋込 |  |  |  | 5000 |  | コンパクト形蛍光灯 FDL27EX 【27W】 | 30 | 1 | 4 | 4 | 0 | 0 | 4 |  | 0 | 0 | 4 | 4 | 12 | 30 | 43.2 | 120 | 43.2 | 120 | 器具交換 | 入力必須 | 入力必須 | 1 | 4 | 入力必須 | #VALUE! | #VALUE! | 器具交換必須
968 | 13 |  | 5 |  | 511 1床 | ベッド灯 |  | 壁付け |  |  |  | 5000 |  | 【器具LED済】 | 0 | 1 | 1 | 1 | 0 | 0 | 1 |  | 1 | 1 | 0 | 0 | 0 | 0 | 0 | 0 | 0 |  | 【LED済】 | 【LED済】 | 0 |  |  | 0 | 0 | 0
969 | 13 |  | 5 |  | 511 1床 | トラフ形 |  | 天付け | 間接照明 | カバー |  | 5000 |  | 直管蛍光灯 FHF16EX 【16W】 | 19 | 1 | 1 | 1 | 0 | 0 | 1 |  | 0 | 0 | 1 | 1 | 12 | 30 | 6.84 | 19 | 6.84 | 19 | 入力必須 | 入力必須 | 入力必須 | 1 | 1 | 入力必須 | #VALUE! | #VALUE!
970 | 13 |  | 5 |  | 511 1床 | トラフ形 |  | 天付け | 間接照明 | カバー |  | 5000 |  | 直管蛍光灯 FHF32EX 【32W】 | 35 | 1 | 1 | 1 | 0 | 0 | 1 |  | 0 | 0 | 1 | 1 | 12 | 30 | 12.6 | 35 | 12.6 | 35 | 入力必須 | 入力必須 | 入力必須 | 1 | 1 | 入力必須 | #VALUE! | #VALUE!
971 | 13 |  | 5 |  | 511 1床 | ブラケット |  | 壁付け |  | カバー |  | 3000 |  | ミニクリプトン KR110V54W (口金：E17) 【54W】 | 54 | 1 | 1 | 1 | 0 | 0 | 1 |  | 0 | 0 | 1 | 1 | 12 | 30 | 19.44 | 54 | 19.44 | 54 | 入力必須 | 入力必須 | 入力必須 | 1 | 1 | 入力必須 | #VALUE! | #VALUE!
972 | 14 |  | 5 |  | 512 4床 | スクエア | □450 | 埋込 |  | 乳白カバー |  | 5000 |  | コンパクト形蛍光灯 FHP32E 【32W】 | 35 | 4 | 1 | 4 | 0 | 0 | 4 |  | 0 | 0 | 1 | 4 | 12 | 30 | 50.4 | 140 | 50.4 | 140 | 入力必須 | 入力必須 | 入力必須 | 4 | 1 | 入力必須 | #VALUE! | #VALUE! | 重症病室
973 | 14 |  | 5 |  | 512 4床 | ベッド灯 |  | 壁付け |  |  |  | 5000 |  | 【器具LED済】 | 0 | 1 | 4 | 4 | 0 | 0 | 4 |  | 4 | 4 | 0 | 0 | 0 | 0 | 0 | 0 | 0 |  | 【LED済】 | 【LED済】 | 0 |  |  | 0 | 0 | 0
974 | 14 |  | 5 |  | 512 4床 | トラフ形 |  | 天付け | 間接照明 |  |  | 5000 |  | 直管蛍光灯 FHF16EX 【16W】 | 19 | 1 | 4 | 4 | 0 | 0 | 4 |  | 0 | 0 | 4 | 4 | 12 | 30 | 27.36 | 76 | 27.36 | 76 | 入力必須 | 入力必須 | 入力必須 | 1 | 4 | 入力必須 | #VALUE! | #VALUE!
975 | 14 |  | 5 |  | 512 4床 | トラフ形 |  | 天付け | 間接照明 |  |  | 5000 |  | 直管蛍光灯 FHF32EX 【32W】 | 35 | 1 | 4 | 4 | 0 | 0 | 4 |  | 0 | 0 | 4 | 4 | 12 | 30 | 50.4 | 140 | 50.4 | 140 | 入力必須 | 入力必須 | 入力必須 | 1 | 4 | 入力必須 | #VALUE! | #VALUE!
976 | 14 |  | 5 |  | 512 4床 | ダウンライト | φ75 | 埋込 |  |  |  | 3000 |  | 【器具LED済】 | 0 | 1 | 1 | 1 | 0 | 0 | 1 |  | 1 | 1 | 0 | 0 | 0 | 0 | 0 | 0 | 0 |  | 【LED済】 | 【LED済】 | 0 |  |  | 0 | 0 | 0
977 | 14 |  | 5 |  | 512 4床 | ダウンライト | φ150 | 埋込 |  |  |  | 5000 |  | コンパクト形蛍光灯 FDL18EX 【18W】 | 21 | 1 | 1 | 1 | 0 | 0 | 1 |  | 0 | 0 | 1 | 1 | 12 | 30 | 7.56 | 21 | 7.56 | 21 | 器具交換 | 入力必須 | 入力必須 | 1 | 1 | 入力必須 | #VALUE! | #VALUE! | 器具交換必須
978 | 14 |  | 5 |  | 512 4床 | ブラケット |  | 壁付け |  | カバー |  | 5000 |  | 直管蛍光灯 FL20S 【20W】 | 23 | 1 | 1 | 1 | 0 | 0 | 1 |  | 0 | 0 | 1 | 1 | 12 | 30 | 8.28 | 23 | 8.28 | 23 | 入力必須 | 入力必須 | 入力必須 | 1 | 1 | 入力必須 | #VALUE! | #VALUE!
979 | 15 |  | 5 |  | トイレ | ダウンライト | φ150 | 埋込 |  |  |  | 5000 |  | コンパクト形蛍光灯 FDL27EX 【27W】 | 30 | 1 | 2 | 2 | 0 | 0 | 2 |  | 0 | 0 | 2 | 2 | 12 | 30 | 21.6 | 60 | 21.6 | 60 | 器具交換 | 入力必須 | 入力必須 | 1 | 2 | 入力必須 | #VALUE! | #VALUE! | 器具交換必須
980 | 16 |  | 5 |  | 513 4床 | スクエア | □450 | 埋込 |  | 乳白カバー |  | 5000 |  | コンパクト形蛍光灯 FHP32E 【32W】 | 35 | 4 | 1 | 4 | 0 | 0 | 4 |  | 0 | 0 | 1 | 4 | 12 | 30 | 50.4 | 140 | 50.4 | 140 | 入力必須 | 入力必須 | 入力必須 | 4 | 1 | 入力必須 | #VALUE! | #VALUE!
981 | 16 |  | 5 |  | 513 4床 | ダウンライト | φ150 | 埋込 |  |  |  | 5000 |  | コンパクト形蛍光灯 FDL13EX 【13W】 | 16 | 1 | 1 | 1 | 0 | 0 | 1 |  | 0 | 0 | 1 | 1 | 12 | 30 | 5.76 | 16 | 5.76 | 16 | 器具交換 | 入力必須 | 入力必須 | 1 | 1 | 入力必須 | #VALUE! | #VALUE! | 器具交換必須
982 | 16 |  | 5 |  | 513 4床 | ベッド灯 |  | 壁付け |  |  |  | 5000 |  | 【器具LED済】 | 0 | 1 | 4 | 4 | 0 | 0 | 4 |  | 4 | 4 | 0 | 0 | 0 | 0 | 0 | 0 | 0 |  | 【LED済】 | 【LED済】 | 0 |  |  | 0 | 0 | 0
983 | 16 |  | 5 |  | 513 4床 | トラフ形 |  | 天付け | 間接照明 |  |  | 5000 |  | 直管蛍光灯 FHF16EX 【16W】 | 19 | 1 | 4 | 4 | 0 | 0 | 4 |  | 0 | 0 | 4 | 4 | 12 | 30 | 27.36 | 76 | 27.36 | 76 | 入力必須 | 入力必須 | 入力必須 | 1 | 4 | 入力必須 | #VALUE! | #VALUE!
984 | 16 |  | 5 |  | 513 4床 | トラフ形 |  | 天付け | 間接照明 |  |  | 5000 |  | 直管蛍光灯 FHF32EX 【32W】 | 35 | 1 | 4 | 4 | 0 | 0 | 4 |  | 0 | 0 | 4 | 4 | 12 | 30 | 50.4 | 140 | 50.4 | 140 | 入力必須 | 入力必須 | 入力必須 | 1 | 4 | 入力必須 | #VALUE! | #VALUE!
985 | 16 |  | 5 |  | 513 4床 | ブラケット |  | 壁付け |  |  |  | 3000 |  | ミニクリプトン KR110V54W (口金：E17) 【54W】 | 54 | 1 | 4 | 4 | 0 | 0 | 4 |  | 0 | 0 | 4 | 4 | 12 | 30 | 77.76 | 216 | 77.76 | 216 | 入力必須 | 入力必須 | 入力必須 | 1 | 4 | 入力必須 | #VALUE! | #VALUE!
986 | 16 |  | 5 |  | 513 4床 | ダウンライト | φ75 | 埋込 |  |  |  | 3000 |  | 【器具LED済】 | 0 | 1 | 1 | 1 | 0 | 0 | 1 |  | 1 | 1 | 0 | 0 | 0 | 0 | 0 | 0 | 0 |  | 【LED済】 | 【LED済】 | 0 |  |  | 0 | 0 | 0
987 | 17 |  | 5 |  | 514 1床 | ダウンライト | φ150 | 埋込 |  |  |  | 5000 |  | コンパクト形蛍光灯 FDL27EX 【27W】 | 30 | 1 | 4 | 4 | 0 | 0 | 4 |  | 0 | 0 | 4 | 4 | 12 | 30 | 43.2 | 120 | 43.2 | 120 | 器具交換 | 入力必須 | 入力必須 | 1 | 4 | 入力必須 | #VALUE! | #VALUE! | 器具交換必須
988 | 17 |  | 5 |  | 514 1床 | ベッド灯 |  | 壁付け |  |  |  | 5000 |  | 【器具LED済】 | 0 | 1 | 1 | 1 | 0 | 0 | 1 |  | 1 | 1 | 0 | 0 | 0 | 0 | 0 | 0 | 0 |  | 【LED済】 | 【LED済】 | 0 |  |  | 0 | 0 | 0
989 | 17 |  | 5 |  | 514 1床 | トラフ形 |  | 天付け | 間接照明 | カバー |  | 5000 |  | 直管蛍光灯 FHF16EX 【16W】 | 19 | 1 | 1 | 1 | 0 | 0 | 1 |  | 0 | 0 | 1 | 1 | 12 | 30 | 6.84 | 19 | 6.84 | 19 | 入力必須 | 入力必須 | 入力必須 | 1 | 1 | 入力必須 | #VALUE! | #VALUE!
990 | 17 |  | 5 |  | 514 1床 | トラフ形 |  | 天付け | 間接照明 | カバー |  | 5000 |  | 直管蛍光灯 FHF32EX 【32W】 | 35 | 1 | 1 | 1 | 0 | 0 | 1 |  | 0 | 0 | 1 | 1 | 12 | 30 | 12.6 | 35 | 12.6 | 35 | 入力必須 | 入力必須 | 入力必須 | 1 | 1 | 入力必須 | #VALUE! | #VALUE!
991 | 17 |  | 5 |  | 514 1床 | ブラケット |  | 壁付け |  | カバー |  | 3000 |  | ミニクリプトン KR110V54W (口金：E17) 【54W】 | 54 | 1 | 1 | 1 | 0 | 0 | 1 |  | 0 | 0 | 1 | 1 | 12 | 30 | 19.44 | 54 | 19.44 | 54 | 入力必須 | 入力必須 | 入力必須 | 1 | 1 | 入力必須 | #VALUE! | #VALUE!
992 | 18 |  | 5 |  | 515 1床 | トラフ形 |  | 天付け | 間接照明 |  |  | 5000 |  | 直管蛍光灯 FHF16EX 【16W】 | 19 | 1 | 1 | 1 | 0 | 0 | 1 |  | 0 | 0 | 1 | 1 | 12 | 30 | 6.84 | 19 | 6.84 | 19 | 入力必須 | 入力必須 | 入力必須 | 1 | 1 | 入力必須 | #VALUE! | #VALUE! | ベッド灯上
993 | 18 |  | 5 |  | 515 1床 | トラフ形 |  | 直付 | 間接照明 |  |  | 5000 |  | 直管蛍光灯 FHF32EX 【32W】 | 35 | 1 | 2 | 2 | 0 | 0 | 2 |  | 0 | 0 | 2 | 2 | 12 | 30 | 25.2 | 70 | 25.2 | 70 | 入力必須 | 入力必須 | 入力必須 | 1 | 2 | 入力必須 | #VALUE! | #VALUE! | ベッド灯上
994 | 18 |  | 5 |  | 515 1床 | ダウンライト | φ150 | 埋込 |  |  |  | 5000 |  | コンパクト形蛍光灯 FDL27EX 【27W】 | 30 | 1 | 2 | 2 | 0 | 0 | 2 |  | 0 | 0 | 2 | 2 | 12 | 30 | 21.6 | 60 | 21.6 | 60 | 器具交換 | 入力必須 | 入力必須 | 1 | 2 | 入力必須 | #VALUE! | #VALUE! | 器具交換必須
995 | 18 |  | 5 |  | 515 1床 | ダウンライト | φ150 | 埋込 |  | 防水カバー |  | 3000 |  | 電球形蛍光灯 EFD15/12E (口金：E26) 【12W】 | 12 | 1 | 1 | 1 | 0 | 0 | 1 |  | 0 | 0 | 1 | 1 | 12 | 30 | 4.32 | 12 | 4.32 | 12 | 入力必須 | 入力必須 | 入力必須 | 1 | 1 | 入力必須 | #VALUE! | #VALUE!
996 | 18 |  | 5 |  | 515 1床 | ブラケット |  | 壁付け |  | カバー |  | 3000 |  | ミニクリプトン KR110V54W (口金：E17) 【54W】 | 54 | 1 | 1 | 1 | 0 | 0 | 1 |  | 0 | 0 | 1 | 1 | 12 | 30 | 19.44 | 54 | 19.44 | 54 | 入力必須 | 入力必須 | 入力必須 | 1 | 1 | 入力必須 | #VALUE! | #VALUE!
997 | 18 |  | 5 |  | 515 1床 | ダウンライト | φ75 | 埋込 | 常夜灯 |  |  | 3000 |  | 【器具LED済】 | 0 | 1 | 1 | 1 | 0 | 0 | 1 |  | 1 | 1 | 0 | 0 | 0 | 0 | 0 | 0 | 0 |  | 【LED済】 | 【LED済】 | 0 |  |  | 0 | 0 | 0
998 | 18 |  | 5 |  | 515 1床 | ベッド灯 |  | 壁付け |  |  |  | 3000 |  | 【器具LED済】 | 0 | 1 | 1 | 1 | 0 | 0 | 1 |  | 1 | 1 | 0 | 0 | 0 | 0 | 0 | 0 | 0 |  | 【LED済】 | 【LED済】 | 0 |  |  | 0 | 0 | 0
999 | 19 |  | 5 |  | デイコーナー | ダウンライト | φ150 | 埋込 |  |  |  | 5000 |  | コンパクト形蛍光灯 FDL27EX 【27W】 | 30 | 1 | 6 | 6 | 0 | 0 | 6 |  | 0 | 0 | 6 | 6 | 12 | 30 | 64.8 | 180 | 64.8 | 180 | 器具交換 | 入力必須 | 入力必須 | 1 | 6 | 入力必須 | #VALUE! | #VALUE! | 器具交換必須
1000 | 19 |  | 5 |  | デイコーナー | トラフ形 |  | 直付 | 間接照明 |  |  | 5000 |  | 直管蛍光灯 FHF32EX 高出力形 【45W】 | 48 | 1 | 4 | 4 | 0 | 0 | 4 |  | 0 | 0 | 4 | 4 | 12 | 30 | 69.12 | 192 | 69.12 | 192 | 入力必須 | 入力必須 | 入力必須 | 1 | 4 | 入力必須 | #VALUE! | #VALUE!
1001 | 20 |  | 5 |  | 516 4床 | スクエア | □450 | 埋込 |  | 乳白カバー |  | 5000 |  | コンパクト形蛍光灯 FHP32E 【32W】 | 35 | 4 | 1 | 4 | 0 | 0 | 4 |  | 0 | 0 | 1 | 4 | 12 | 30 | 50.4 | 140 | 50.4 | 140 | 入力必須 | 入力必須 | 入力必須 | 4 | 1 | 入力必須 | #VALUE! | #VALUE!
1002 | 20 |  | 5 |  | 516 4床 | ダウンライト | φ150 | 埋込 |  |  |  | 5000 |  | コンパクト形蛍光灯 FDL13EX 【13W】 | 16 | 1 | 1 | 1 | 0 | 0 | 1 |  | 0 | 0 | 1 | 1 | 12 | 30 | 5.76 | 16 | 5.76 | 16 | 器具交換 | 入力必須 | 入力必須 | 1 | 1 | 入力必須 | #VALUE! | #VALUE! | 器具交換必須
1003 | 20 |  | 5 |  | 516 4床 | ベッド灯 |  | 壁付け |  |  |  | 5000 |  | 【器具LED済】 | 0 | 1 | 4 | 4 | 0 | 0 | 4 |  | 4 | 4 | 0 | 0 | 0 | 0 | 0 | 0 | 0 |  | 【LED済】 | 【LED済】 | 0 |  |  | 0 | 0 | 0
1004 | 20 |  | 5 |  | 516 4床 | トラフ形 |  | 天付け | 間接照明 |  |  | 5000 |  | 直管蛍光灯 FHF16EX 【16W】 | 19 | 1 | 4 | 4 | 0 | 0 | 4 |  | 0 | 0 | 4 | 4 | 12 | 30 | 27.36 | 76 | 27.36 | 76 | 入力必須 | 入力必須 | 入力必須 | 1 | 4 | 入力必須 | #VALUE! | #VALUE!
1005 | 20 |  | 5 |  | 516 4床 | トラフ形 |  | 天付け | 間接照明 |  |  | 5000 |  | 直管蛍光灯 FHF32EX 【32W】 | 35 | 1 | 4 | 4 | 0 | 0 | 4 |  | 0 | 0 | 4 | 4 | 12 | 30 | 50.4 | 140 | 50.4 | 140 | 入力必須 | 入力必須 | 入力必須 | 1 | 4 | 入力必須 | #VALUE! | #VALUE!
1006 | 20 |  | 5 |  | 516 4床 | ブラケット |  | 壁付け |  |  |  | 3000 |  | ミニクリプトン KR110V54W (口金：E17) 【54W】 | 54 | 1 | 4 | 4 | 0 | 0 | 4 |  | 0 | 0 | 4 | 4 | 12 | 30 | 77.76 | 216 | 77.76 | 216 | 入力必須 | 入力必須 | 入力必須 | 1 | 4 | 入力必須 | #VALUE! | #VALUE!
1007 | 20 |  | 5 |  | 516 4床 | ダウンライト | φ75 | 埋込 |  |  |  | 3000 |  | 【器具LED済】 | 0 | 1 | 1 | 1 | 0 | 0 | 1 |  | 1 | 1 | 0 | 0 | 0 | 0 | 0 | 0 | 0 |  | 【LED済】 | 【LED済】 | 0 |  |  | 0 | 0 | 0
1008 | 21 |  | 5 |  | 517 4床 | スクエア | □450 | 埋込 |  | 乳白カバー |  | 5000 |  | コンパクト形蛍光灯 FHP32E 【32W】 | 35 | 4 | 1 | 4 | 0 | 0 | 4 |  | 0 | 0 | 1 | 4 | 12 | 30 | 50.4 | 140 | 50.4 | 140 | 入力必須 | 入力必須 | 入力必須 | 4 | 1 | 入力必須 | #VALUE! | #VALUE!
1009 | 21 |  | 5 |  | 517 4床 | ダウンライト | φ150 | 埋込 |  |  |  | 5000 |  | コンパクト形蛍光灯 FDL13EX 【13W】 | 16 | 1 | 1 | 1 | 0 | 0 | 1 |  | 0 | 0 | 1 | 1 | 12 | 30 | 5.76 | 16 | 5.76 | 16 | 器具交換 | 入力必須 | 入力必須 | 1 | 1 | 入力必須 | #VALUE! | #VALUE! | 器具交換必須
1010 | 21 |  | 5 |  | 517 4床 | ベッド灯 |  | 壁付け |  |  |  | 5000 |  | 【器具LED済】 | 0 | 1 | 4 | 4 | 0 | 0 | 4 |  | 4 | 4 | 0 | 0 | 0 | 0 | 0 | 0 | 0 |  | 【LED済】 | 【LED済】 | 0 |  |  | 0 | 0 | 0
1011 | 21 |  | 5 |  | 517 4床 | トラフ形 |  | 天付け | 間接照明 |  |  | 5000 |  | 直管蛍光灯 FHF16EX 【16W】 | 19 | 1 | 4 | 4 | 0 | 0 | 4 |  | 0 | 0 | 4 | 4 | 12 | 30 | 27.36 | 76 | 27.36 | 76 | 入力必須 | 入力必須 | 入力必須 | 1 | 4 | 入力必須 | #VALUE! | #VALUE!
1012 | 21 |  | 5 |  | 517 4床 | トラフ形 |  | 天付け | 間接照明 |  |  | 5000 |  | 直管蛍光灯 FHF32EX 【32W】 | 35 | 1 | 4 | 4 | 0 | 0 | 4 |  | 0 | 0 | 4 | 4 | 12 | 30 | 50.4 | 140 | 50.4 | 140 | 入力必須 | 入力必須 | 入力必須 | 1 | 4 | 入力必須 | #VALUE! | #VALUE!
1013 | 21 |  | 5 |  | 517 4床 | ブラケット |  | 壁付け |  |  |  | 3000 |  | ミニクリプトン KR110V54W (口金：E17) 【54W】 | 54 | 1 | 4 | 4 | 0 | 0 | 4 |  | 0 | 0 | 4 | 4 | 12 | 30 | 77.76 | 216 | 77.76 | 216 | 入力必須 | 入力必須 | 入力必須 | 1 | 4 | 入力必須 | #VALUE! | #VALUE!
1014 | 21 |  | 5 |  | 517 4床 | ダウンライト | φ75 | 埋込 |  |  |  | 3000 |  | 【器具LED済】 | 0 | 1 | 1 | 1 | 0 | 0 | 1 |  | 1 | 1 | 0 | 0 | 0 | 0 | 0 | 0 | 0 |  | 【LED済】 | 【LED済】 | 0 |  |  | 0 | 0 | 0
1015 | 22 |  | 5 |  | 518 4床 | スクエア | □450 | 埋込 |  | 乳白カバー |  | 5000 |  | コンパクト形蛍光灯 FHP32E 【32W】 | 35 | 4 | 1 | 4 | 0 | 0 | 4 |  | 0 | 0 | 1 | 4 | 12 | 30 | 50.4 | 140 | 50.4 | 140 | 入力必須 | 入力必須 | 入力必須 | 4 | 1 | 入力必須 | #VALUE! | #VALUE!
1016 | 22 |  | 5 |  | 518 4床 | ダウンライト | φ150 | 埋込 |  |  |  | 5000 |  | コンパクト形蛍光灯 FDL13EX 【13W】 | 16 | 1 | 1 | 1 | 0 | 0 | 1 |  | 0 | 0 | 1 | 1 | 12 | 30 | 5.76 | 16 | 5.76 | 16 | 器具交換 | 入力必須 | 入力必須 | 1 | 1 | 入力必須 | #VALUE! | #VALUE! | 器具交換必須
1017 | 22 |  | 5 |  | 518 4床 | ベッド灯 |  | 壁付け |  |  |  | 5000 |  | 【器具LED済】 | 0 | 1 | 4 | 4 | 0 | 0 | 4 |  | 4 | 4 | 0 | 0 | 0 | 0 | 0 | 0 | 0 |  | 【LED済】 | 【LED済】 | 0 |  |  | 0 | 0 | 0
1018 | 22 |  | 5 |  | 518 4床 | トラフ形 |  | 天付け | 間接照明 |  |  | 5000 |  | 直管蛍光灯 FHF16EX 【16W】 | 19 | 1 | 4 | 4 | 0 | 0 | 4 |  | 0 | 0 | 4 | 4 | 12 | 30 | 27.36 | 76 | 27.36 | 76 | 入力必須 | 入力必須 | 入力必須 | 1 | 4 | 入力必須 | #VALUE! | #VALUE!
1019 | 22 |  | 5 |  | 518 4床 | トラフ形 |  | 天付け | 間接照明 |  |  | 5000 |  | 直管蛍光灯 FHF32EX 【32W】 | 35 | 1 | 4 | 4 | 0 | 0 | 4 |  | 0 | 0 | 4 | 4 | 12 | 30 | 50.4 | 140 | 50.4 | 140 | 入力必須 | 入力必須 | 入力必須 | 1 | 4 | 入力必須 | #VALUE! | #VALUE!
1020 | 22 |  | 5 |  | 518 4床 | ブラケット |  | 壁付け |  |  |  | 3000 |  | ミニクリプトン KR110V54W (口金：E17) 【54W】 | 54 | 1 | 4 | 4 | 0 | 0 | 4 |  | 0 | 0 | 4 | 4 | 12 | 30 | 77.76 | 216 | 77.76 | 216 | 入力必須 | 入力必須 | 入力必須 | 1 | 4 | 入力必須 | #VALUE! | #VALUE!
1021 | 22 |  | 5 |  | 518 4床 | ダウンライト | φ75 | 埋込 |  |  |  | 3000 |  | 【器具LED済】 | 0 | 1 | 1 | 1 | 0 | 0 | 1 |  | 1 | 1 | 0 | 0 | 0 | 0 | 0 | 0 | 0 |  | 【LED済】 | 【LED済】 | 0 |  |  | 0 | 0 | 0
1022 | 23 |  | 5 |  | トイレ | ダウンライト | φ150 | 埋込 |  |  |  | 5000 |  | コンパクト形蛍光灯 FDL18EX 【18W】 | 21 | 1 | 1 | 1 | 0 | 0 | 1 |  | 0 | 0 | 1 | 1 | 12 | 30 | 7.56 | 21 | 7.56 | 21 | 器具交換 | 入力必須 | 入力必須 | 1 | 1 | 入力必須 | #VALUE! | #VALUE! | 器具交換必須
1023 | 24 |  | 5 |  | 洗濯、浴室 | 逆富士形 |  | 天付け |  |  |  | 5000 |  | 直管蛍光灯 FHF32EX 高出力形 【45W】 | 48 | 2 | 1 | 2 | 0 | 0 | 2 |  | 0 | 0 | 1 | 2 | 12 | 30 | 34.56 | 96 | 34.56 | 96 | 入力必須 | 入力必須 | 入力必須 | 2 | 1 | 入力必須 | #VALUE! | #VALUE!
1024 | 24 |  | 5 |  | 洗濯、浴室 | ダウンライト | φ150 | 埋込 |  |  |  | 5000 |  | コンパクト形蛍光灯 FDL27EX 【27W】 | 30 | 1 | 2 | 2 | 0 | 0 | 2 |  | 0 | 0 | 2 | 2 | 12 | 30 | 21.6 | 60 | 21.6 | 60 | 器具交換 | 入力必須 | 入力必須 | 1 | 2 | 入力必須 | #VALUE! | #VALUE! | 器具交換必須
1025 | 24 |  | 5 |  | 洗濯、浴室 | ブラケット |  | 壁付け |  |  |  | 5000 |  | 直管蛍光灯 FL20S 【20W】 | 23 | 1 | 3 | 3 | 0 | 0 | 3 |  | 0 | 0 | 3 | 3 | 12 | 30 | 24.84 | 69 | 24.84 | 69 | 入力必須 | 入力必須 | 入力必須 | 1 | 3 | 入力必須 | #VALUE! | #VALUE!
1026 | 24 |  | 5 |  | 洗濯、浴室 | ブラケット |  | 壁付け |  |  |  | 3000 |  | 電球形蛍光灯 EFD15/12E (口金：E26) 【12W】 | 12 | 1 | 2 | 2 | 0 | 0 | 2 |  | 0 | 0 | 2 | 2 | 12 | 30 | 8.64 | 24 | 8.64 | 24 | 入力必須 | 入力必須 | 入力必須 | 1 | 2 | 入力必須 | #VALUE! | #VALUE!
1027 | 25 |  | 5 |  | 車椅子トイレ | ダウンライト | φ150 | 埋込 |  |  |  | 5000 |  | コンパクト形蛍光灯 FDL18EX 【18W】 | 21 | 1 | 4 | 4 | 0 | 0 | 4 |  | 0 | 0 | 4 | 4 | 4 | 20 | 6.72 | 84 | 6.72 | 84 | 器具交換 | 入力必須 | 入力必須 | 1 | 4 | 入力必須 | #VALUE! | #VALUE! | 器具交換必須
1028 | 26 |  | 5 |  | 汚物処理室 | 逆富士形 | W190 | 天付け |  |  |  | 5000 |  | 直管蛍光灯 FHF32EX 高出力形 【45W】 | 48 | 2 | 2 | 4 | 0 | 0 | 4 |  | 0 | 0 | 2 | 4 | 4 | 20 | 15.36 | 192 | 15.36 | 192 | 入力必須 | 入力必須 | 入力必須 | 2 | 2 | 入力必須 | #VALUE! | #VALUE!
1029 | 26 |  | 5 |  | 汚物処理室 | ブラケット |  | 壁付け |  | カバー |  | 5000 |  | 直管蛍光灯 FL20S 【20W】 | 23 | 1 | 1 | 1 | 0 | 0 | 1 |  | 0 | 0 | 1 | 1 | 4 | 20 | 1.84 | 23 | 1.84 | 23 | 入力必須 | 入力必須 | 入力必須 | 1 | 1 | 入力必須 | #VALUE! | #VALUE!
1030 | 27 |  | 5 |  | ゴミ庫 | 逆富士形 | W120 | 天付け |  |  |  | 5000 |  | 直管蛍光灯 FHF32EX 高出力形 【45W】 | 48 | 1 | 1 | 1 | 0 | 0 | 1 |  | 0 | 0 | 1 | 1 | 1 | 1 | 0.048 | 48 | 0.048 | 48 | 入力必須 | 入力必須 | 入力必須 | 1 | 1 | 入力必須 | #VALUE! | #VALUE!
1031 | 28 |  | 5 |  | 女子トイレ | ダウンライト | φ150 | 埋込 |  |  |  | 5000 |  | コンパクト形蛍光灯 FDL18EX 【18W】 | 21 | 1 | 1 | 1 | 0 | 0 | 1 |  | 0 | 0 | 1 | 1 | 4 | 20 | 1.68 | 21 | 1.68 | 21 | 器具交換 | 入力必須 | 入力必須 | 1 | 1 | 入力必須 | #VALUE! | #VALUE! | 器具交換必須
1032 | 29 |  | 5 |  | スタッフ通路 | 埋込形 | W220 | 埋込 |  |  |  | 5000 |  | 直管蛍光灯 FHF32EX 高出力形 【45W】 | 48 | 2 | 3 | 6 | 0 | 0 | 6 |  | 0 | 0 | 3 | 6 | 4 | 20 | 23.04 | 288 | 23.04 | 288 | 入力必須 | 入力必須 | 入力必須 | 2 | 3 | 入力必須 | #VALUE! | #VALUE!
1033 | 29 |  | 5 |  | スタッフ通路 | ブラケット |  | 壁付け |  | カバー |  | 5000 |  | 直管蛍光灯 FL20S 【20W】 | 23 | 1 | 1 | 1 | 0 | 0 | 1 |  | 0 | 0 | 1 | 1 | 4 | 20 | 1.84 | 23 | 1.84 | 23 | 入力必須 | 入力必須 | 入力必須 | 1 | 1 | 入力必須 | #VALUE! | #VALUE!
1034 | 30 |  | 5 |  | 診察室 | 埋込形 | W300 | 埋込 |  | 乳白カバー |  | 5000 |  | 直管蛍光灯 FHF32EX 高出力形 【45W】 | 48 | 3 | 2 | 6 | 0 | 0 | 6 |  | 0 | 0 | 2 | 6 | 12 | 30 | 103.68 | 288 | 103.68 | 288 | 入力必須 | 入力必須 | 入力必須 | 3 | 2 | 入力必須 | #VALUE! | #VALUE!
1035 | 30 |  | 5 |  | 診察室 | 埋込形 | W220 | 埋込 |  | 乳白カバー |  | 5000 |  | 直管蛍光灯 FHF32EX 高出力形 【45W】 | 48 | 2 | 1 | 2 | 0 | 0 | 2 |  | 0 | 0 | 1 | 2 | 12 | 30 | 34.56 | 96 | 34.56 | 96 | 入力必須 | 入力必須 | 入力必須 | 2 | 1 | 入力必須 | #VALUE! | #VALUE!
1036 | 30 |  | 5 |  | 診察室 | ユニバーサルダウンライト | φ150 | 埋込 | 処置灯 | 調光 |  | 3000 |  | ハロゲンランプ（棒状） JD100V85W (口金：E11) 【85W】 | 85 | 1 | 2 | 2 | 0 | 0 | 2 |  | 0 | 0 | 2 | 2 | 12 | 30 | 61.2 | 170 | 61.2 | 170 | 器具交換 | 入力必須 | 入力必須 | 1 | 2 | 入力必須 | #VALUE! | #VALUE! | 調光処置灯φ150 器具交換必須 | XLH1560UL LJ9(NNF23183+NNK16001N LJ9)
1037 | 30 |  | 5 |  | 診察室 | ライコン2個用 |  | 埋込 | 処置灯 | 調光 |  | 3000 |  | ライコン2個用×1台 |  |  |  | 0 |  |  | 0 | [5 empty] | 12 | 30 |  |  |  |  | ライトコンソール | 入力必須 | 0 |  | 1 | 入力必須 | #VALUE! | #VALUE! |  | NQ21506
1038 | 31 |  | 5 |  | 処置室 | 埋込形 | W300 | 埋込 |  | 乳白カバー |  | 5000 |  | 直管蛍光灯 FHF32EX 高出力形 【45W】 | 48 | 3 | 1 | 3 | 0 | 0 | 3 |  | 0 | 0 | 1 | 3 | 12 | 30 | 51.84 | 144 | 51.84 | 144 | 入力必須 | 入力必須 | 入力必須 | 3 | 1 | 入力必須 | #VALUE! | #VALUE!
1039 | 31 |  | 5 |  | 処置室 | 埋込形 | W220 | 埋込 |  | 乳白カバー |  | 5000 |  | 直管蛍光灯 FHF32EX 高出力形 【45W】 | 48 | 2 | 1 | 2 | 0 | 0 | 2 |  | 0 | 0 | 1 | 2 | 12 | 30 | 34.56 | 96 | 34.56 | 96 | 入力必須 | 入力必須 | 入力必須 | 2 | 1 | 入力必須 | #VALUE! | #VALUE!
1040 | 31 |  | 5 |  | 処置室 | ユニバーサルダウンライト | φ150 | 埋込 | 処置灯 | 調光 |  | 3000 |  | ハロゲンランプ（棒状） JD100V85W (口金：E11) 【85W】 | 85 | 1 | 2 | 2 | 0 | 0 | 2 |  | 0 | 0 | 2 | 2 | 12 | 30 | 61.2 | 170 | 61.2 | 170 | 器具交換 | 入力必須 | 入力必須 | 1 | 2 | 入力必須 | #VALUE! | #VALUE! | 調光処置灯φ150 器具交換必須 | XLH1560UL LJ9(NNF23183+NNK16001N LJ9)
1041 | 31 |  | 5 |  | 処置室 | ライコン2個用 | φ150 | 埋込 | 処置灯 | 調光 |  | 3000 |  | ライコン2個用×1台 |  |  |  | 0 |  |  | 0 | [5 empty] | 12 | 30 |  |  |  |  | ライトコンソール | 入力必須 | 0 |  | 1 | 入力必須 | #VALUE! | #VALUE! |  | NQ21506
1042 | 31 |  | 5 |  | 処置室 | ブラケット |  | 壁付け |  | カバー |  | 5000 |  | 直管蛍光灯 FL20S 【20W】 | 23 | 1 | 1 | 1 | 0 | 0 | 1 |  | 0 | 0 | 1 | 1 | 12 | 30 | 8.28 | 23 | 8.28 | 23 | 入力必須 | 入力必須 | 入力必須 | 1 | 1 | 入力必須 | #VALUE! | #VALUE!
1043 | 32 |  | 5 |  | 面談室1 | スクエア | □600 | 埋込 |  | 乳白カバー |  | 5000 |  | コンパクト形蛍光灯 FHP45E 【45W】 | 48 | 4 | 1 | 4 | 0 | 0 | 4 |  | 0 | 0 | 1 | 4 | 12 | 30 | 69.12 | 192 | 69.12 | 192 | 入力必須 | 入力必須 | 入力必須 | 4 | 1 | 入力必須 | #VALUE! | #VALUE!
1044 | 33 |  | 5 |  | 師長コーナー | ダウンライト | φ60 | 埋込 |  |  |  | 3000 | 什器照明の為対象外 | ハロゲンランプ（ピン口金） J12V10W (口金：G4) 【10W】 | 10 | 1 | 2 | 2 | 0 | 0 | 2 |  | 2 | 2 |  |  | 0 | 0 | 0 | 20 |  |  | 【対象外】 | 【対象外】 | 0 |  |  | 0 | 0 | 0 | φ60 対象外
1045 | 33 |  | 5 |  | 師長コーナー | スクエア | □450 | 埋込 |  | ルーバ |  | 5000 |  | コンパクト形蛍光灯 FHP32E 【32W】 | 35 | 3 | 2 | 6 | 0 | 0 | 6 |  | 0 | 0 | 2 | 6 | 12 | 30 | 75.6 | 210 | 75.6 | 210 | 入力必須 | 入力必須 | 入力必須 | 3 | 2 | 入力必須 | #VALUE! | #VALUE!
1046 | 33 |  | 5 |  | 師長コーナー | ダウンライト | φ100 | 埋込 |  |  |  | 3000 |  | 電球形蛍光灯 EFA15E (口金：E26) 【12W】 | 12 | 1 | 4 | 4 | 0 | 0 | 4 |  | 0 | 0 | 4 | 4 | 12 | 30 | 17.28 | 48 | 17.28 | 48 | 入力必須 | 入力必須 | 入力必須 | 1 | 4 | 入力必須 | #VALUE! | #VALUE!
1047 | 34 |  | 5 |  | スタッフステーション | スクエア | □600 | 埋込 |  | アルミルーバ |  | 5000 |  | コンパクト形蛍光灯 FHP45E 【45W】 | 48 | 3 | 9 | 27 | 0 | 0 | 27 |  | 0 | 0 | 9 | 27 | 24 | 30 | 933.12 | 1296 | 933.12 | 1296 | 入力必須 | 入力必須 | 入力必須 | 3 | 9 | 入力必須 | #VALUE! | #VALUE!
1048 | 34 |  | 5 |  | スタッフステーション | トラフ形 |  | 直付 | 間接照明 |  |  | 5000 |  | 直管蛍光灯 FHF32EX 高出力形 【45W】 | 48 | 1 | 4 | 4 | 0 | 0 | 4 |  | 0 | 0 | 4 | 4 | 24 | 30 | 138.24 | 192 | 138.24 | 192 | 入力必須 | 入力必須 | 入力必須 | 1 | 4 | 入力必須 | #VALUE! | #VALUE!
1049 | 34 |  | 5 |  | スタッフステーション | ブラケット |  | 壁付け |  | カバー |  | 5000 |  | 直管蛍光灯 FL20S 【20W】 | 23 | 1 | 2 | 2 | 0 | 0 | 2 |  | 0 | 0 | 2 | 2 | 24 | 30 | 33.12 | 46 | 33.12 | 46 | 入力必須 | 入力必須 | 入力必須 | 1 | 2 | 入力必須 | #VALUE! | #VALUE!
1050 | 34 |  | 5 |  | スタッフステーション | 埋込形 | W220 | 埋込 |  |  |  | 5000 |  | 直管蛍光灯 FHF32EX 高出力形 【45W】 | 48 | 2 | 1 | 2 | 0 | 0 | 2 |  | 0 | 0 | 1 | 2 | 24 | 30 | 69.12 | 96 | 69.12 | 96 | 入力必須 | 入力必須 | 入力必須 | 2 | 1 | 入力必須 | #VALUE! | #VALUE!
1051 | 35 |  | 5 |  | 休憩室 | スクエア | □600 | 埋込 |  | 乳白カバー |  | 5000 |  | コンパクト形蛍光灯 FHP45E 【45W】 | 48 | 4 | 2 | 8 | 0 | 0 | 8 |  | 0 | 0 | 2 | 8 | 4 | 20 | 30.72 | 384 | 30.72 | 384 | 入力必須 | 入力必須 | 入力必須 | 4 | 2 | 入力必須 | #VALUE! | #VALUE!
1052 | 35 |  | 5 |  | 休憩室 | ブラケット | □600 | 埋込 |  | 乳白カバー |  | 5000 |  | 直管蛍光灯 FL15 【15W】 | 18 | 1 | 1 | 1 | 0 | 0 | 1 |  | 0 | 0 | 1 | 1 | 4 | 20 | 1.44 | 18 | 1.44 | 18 | 入力必須 | 入力必須 | 入力必須 | 1 | 1 | 入力必須 | #VALUE! | #VALUE!
1053 | 36 |  | 5 |  | トイレ | ダウンライト | φ150 | 埋込 |  |  |  | 5000 |  | コンパクト形蛍光灯 FDL27EX 【27W】 | 30 | 1 | 5 | 5 | 0 | 0 | 5 |  | 0 | 0 | 5 | 5 | 4 | 20 | 12 | 150 | 12 | 150 | 器具交換 | 入力必須 | 入力必須 | 1 | 5 | 入力必須 | #VALUE! | #VALUE! | 器具交換必須
1054 | 37 |  | 5 |  | トイレ | ダウンライト | φ150 | 埋込 |  |  |  | 5000 |  | コンパクト形蛍光灯 FDL27EX 【27W】 | 30 | 1 | 5 | 5 | 0 | 0 | 5 |  | 0 | 0 | 5 | 5 | 4 | 20 | 12 | 150 | 12 | 150 | 器具交換 | 入力必須 | 入力必須 | 1 | 5 | 入力必須 | #VALUE! | #VALUE! | 器具交換必須
1055 | 38 |  | 5 |  | スタッフコーナー | スクエア | □600 | 埋込 |  | アルミルーバ |  | 5000 |  | コンパクト形蛍光灯 FHP45E 【45W】 | 48 | 3 | 1 | 3 | 0 | 0 | 3 |  | 0 | 0 | 1 | 3 | 4 | 20 | 11.52 | 144 | 11.52 | 144 | 入力必須 | 入力必須 | 入力必須 | 3 | 1 | 入力必須 | #VALUE! | #VALUE!
1056 | 38 |  | 5 |  | スタッフコーナー | ダウンライト | φ150 | 埋込 |  |  |  | 5000 |  | コンパクト形蛍光灯 FHT32EX 【32W】 | 35 | 1 | 3 | 3 | 0 | 0 | 3 |  | 0 | 0 | 3 | 3 | 4 | 20 | 8.4 | 105 | 8.4 | 105 | 器具交換 | 入力必須 | 入力必須 | 1 | 3 | 入力必須 | #VALUE! | #VALUE! | 器具交換必須
1057 | 38 |  | 5 |  | スタッフコーナー | ブラケット |  | 壁付け |  | カバー |  | 5000 |  | 直管蛍光灯 FL20S 【20W】 | 23 | 1 | 1 | 1 | 0 | 0 | 1 |  | 0 | 0 | 1 | 1 | 4 | 20 | 1.84 | 23 | 1.84 | 23 | 入力必須 | 入力必須 | 入力必須 | 1 | 1 | 入力必須 | #VALUE! | #VALUE!
1058 | 39 |  | 5 |  | 廊下 | ダウンライト | φ150 | 埋込 |  |  |  | 5000 |  | コンパクト形蛍光灯 FHT32EX 【32W】 | 35 | 1 | 3 | 3 | 0 | 0 | 3 |  | 0 | 0 | 3 | 3 | 16 | 30 | 50.4 | 105 | 50.4 | 105 | 器具交換 | 入力必須 | 入力必須 | 1 | 3 | 入力必須 | #VALUE! | #VALUE! | 器具交換必須
1059 | 39 |  | 5 |  | 廊下 | ブラケット |  | 壁付け |  | カバー |  | 3000 |  | 電球形蛍光灯 EFD15/12E (口金：E17) 【12W】 | 12 | 1 | 5 | 5 | 0 | 0 | 5 |  | 0 | 0 | 5 | 5 | 16 | 30 | 28.8 | 60 | 28.8 | 60 | 入力必須 | 入力必須 | 入力必須 | 1 | 5 | 入力必須 | #VALUE! | #VALUE!
1060 | 39 |  | 5 |  | 廊下 | 埋込形 | W150 | 埋込 | 間接照明 | 調光 |  | 5000 | 現状の暗さを希望 | 直管蛍光灯 FHF32EX 高出力形 【45W】 | 48 | 1 | 22 | 22 | 0 | 0 | 22 |  | 22 | 22 | 0 | 0 | 0 | 0 | 0 | 1056 | 0 |  | 【対象外】 | 【対象外】 | 0 |  |  | 0 | 0 | 0 | 現状の暗い照度のままが希望
1061 | 40 |  | 5 |  | 廊下2 | ユニバーサルダウンライト | φ150 | 埋込 |  |  |  | 3000 |  | ハロゲンランプ（ピン口金） J12V50W (口金：GY6.35) 【50W】 | 50 | 1 | 1 | 1 | 0 | 0 | 1 |  | 0 | 0 | 1 | 1 | 16 | 30 | 24 | 50 | 24 | 50 | 器具交換 | 入力必須 | 入力必須 | 1 | 1 | 入力必須 | #VALUE! | #VALUE! | 器具交換必須 |  | 通常のダウンライト選定でも可
1062 | 40 |  | 5 |  | 廊下2 | ダウンライト | φ150 | 埋込 |  |  |  | 5000 |  | コンパクト形蛍光灯 FHT32EX 【32W】 | 35 | 1 | 17 | 17 | 0 | 0 | 17 |  | 0 | 0 | 17 | 17 | 16 | 30 | 285.6 | 595 | 285.6 | 595 | 器具交換 | 入力必須 | 入力必須 | 1 | 17 | 入力必須 | #VALUE! | #VALUE! | 器具交換必須
1063 | 41 |  | 5 |  | 廊下3 | ダウンライト | φ150 | 埋込 |  |  |  | 5000 |  | コンパクト形蛍光灯 FHT32EX 【32W】 | 35 | 1 | 5 | 5 | 0 | 0 | 5 |  | 0 | 0 | 5 | 5 | 16 | 30 | 84 | 175 | 84 | 175 | 器具交換 | 入力必須 | 入力必須 | 1 | 5 | 入力必須 | #VALUE! | #VALUE! | 器具交換必須
1064 | 41 |  | 5 |  | 廊下3 | ブラケット |  | 壁付け |  | カバー |  | 3000 |  | 電球形蛍光灯 EFD15/12E (口金：E17) 【12W】 | 12 | 1 | 5 | 5 | 0 | 0 | 5 |  | 0 | 0 | 5 | 5 | 16 | 30 | 28.8 | 60 | 28.8 | 60 | 入力必須 | 入力必須 | 入力必須 | 1 | 5 | 入力必須 | #VALUE! | #VALUE!
1065 | 41 |  | 5 |  | 廊下3 | 埋込形 | W150 | 埋込 | 間接照明 | 調光 |  | 5000 | 現状の暗さを希望 | 直管蛍光灯 FHF32EX 高出力形 【45W】 | 48 | 1 | 25 | 25 | 0 | 0 | 25 |  | 25 | 25 | 0 | 0 | 0 | 0 | 0 | 1200 | 0 |  | 【対象外】 | 【対象外】 | 0 |  |  | 0 | 0 | 0 | 現状の暗い照度のままが希望
1066 | 42 |  | 5 |  | 廊下4 | ダウンライト | φ150 | 埋込 |  |  |  | 5000 |  | コンパクト形蛍光灯 FHT32EX 【32W】 | 35 | 1 | 17 | 17 | 0 | 0 | 17 |  | 0 | 0 | 17 | 17 | 16 | 30 | 285.6 | 595 | 285.6 | 595 | 器具交換 | 入力必須 | 入力必須 | 1 | 17 | 入力必須 | #VALUE! | #VALUE! | 器具交換必須
1067 | 42 |  | 5 |  | 廊下4 | ユニバーサルダウンライト | φ150 | 埋込 |  |  |  | 3000 |  | ハロゲンランプ（ピン口金） J12V50W (口金：GY6.35) 【50W】 | 50 | 1 | 1 | 1 | 0 | 0 | 1 |  | 0 | 0 | 1 | 1 | 16 | 30 | 24 | 50 | 24 | 50 | 器具交換 | 入力必須 | 入力必須 | 1 | 1 | 入力必須 | #VALUE! | #VALUE! | 器具交換必須 |  | 通常のダウンライト選定でも可
1068 | 43 |  | 5 |  | 面談室2 | スクエア | □600 | 埋込 |  | 乳白カバー |  | 5000 |  | コンパクト形蛍光灯 FHP45E 【45W】 | 48 | 4 | 1 | 4 | 0 | 0 | 4 |  | 0 | 0 | 1 | 4 | 12 | 30 | 69.12 | 192 | 69.12 | 192 | 入力必須 | 入力必須 | 入力必須 | 4 | 1 | 入力必須 | #VALUE! | #VALUE!
1069 | 44 |  | 5 |  | 器材庫1 | 埋込形 | W120 | 埋込 |  |  |  | 5000 |  | 直管蛍光灯 FHF32EX 高出力形 【45W】 | 48 | 1 | 1 | 1 | 0 | 0 | 1 |  | 0 | 0 | 1 | 1 | 1 | 1 | 0.048 | 48 | 0.048 | 48 | 入力必須 | 入力必須 | 入力必須 | 1 | 1 | 入力必須 | #VALUE! | #VALUE!
1070 | 45 |  | 5 |  | 医師休憩室 | 埋込形 | W220 | 埋込 |  |  |  | 5000 |  | 直管蛍光灯 FHF32EX 高出力形 【45W】 | 48 | 2 | 2 | 4 | 0 | 0 | 4 |  | 0 | 0 | 2 | 4 | 12 | 30 | 69.12 | 192 | 69.12 | 192 | 入力必須 | 入力必須 | 入力必須 | 2 | 2 | 入力必須 | #VALUE! | #VALUE!
1071 | 46 |  | 5 |  | トイレ | ダウンライト | φ150 | 埋込 |  |  |  | 5000 |  | コンパクト形蛍光灯 FDL13EX 【13W】 | 16 | 1 | 1 | 1 | 0 | 0 | 1 |  | 0 | 0 | 1 | 1 | 12 | 30 | 5.76 | 16 | 5.76 | 16 | 器具交換 | 入力必須 | 入力必須 | 1 | 1 | 入力必須 | #VALUE! | #VALUE! | 器具交換必須
1072 | 47 |  | 5 |  | 介助浴室 | 浴室灯 |  | 天付け |  | 防水カバー | 防水ソケット | 5000 |  | 直管蛍光灯 FHF32EX 高出力形 【45W】 | 48 | 2 | 6 | 12 | 0 | 0 | 12 |  | 0 | 0 | 6 | 12 | 12 | 30 | 207.36 | 576 | 207.36 | 576 | 入力必須 | 入力必須 | 入力必須 | 2 | 6 | 入力必須 | #VALUE! | #VALUE!
1073 | 47 |  | 5 |  | 介助浴室 | ブラケット |  | 壁付け |  | カバー |  | 5000 |  | 直管蛍光灯 FL20S 【20W】 | 23 | 1 | 1 | 1 | 0 | 0 | 1 |  | 0 | 0 | 1 | 1 | 12 | 30 | 8.28 | 23 | 8.28 | 23 | 入力必須 | 入力必須 | 入力必須 | 1 | 1 | 入力必須 | #VALUE! | #VALUE!
1074 | 48 |  | 5 |  | 器材庫2 | 埋込形 | W150 | 埋込 |  |  |  | 5000 |  | 直管蛍光灯 FHF32EX 高出力形 【45W】 | 48 | 1 | 1 | 1 | 0 | 0 | 1 |  | 0 | 0 | 1 | 1 | 1 | 1 | 0.048 | 48 | 0.048 | 48 | 入力必須 | 入力必須 | 入力必須 | 1 | 1 | 入力必須 | #VALUE! | #VALUE!
1075 | 49 |  | 5 |  | 面談室3 | スクエア | □600 | 埋込 |  | 乳白カバー |  | 5000 |  | コンパクト形蛍光灯 FHP45E 【45W】 | 48 | 4 | 1 | 4 | 0 | 0 | 4 |  | 0 | 0 | 1 | 4 | 12 | 30 | 69.12 | 192 | 69.12 | 192 | 入力必須 | 入力必須 | 入力必須 | 4 | 1 | 入力必須 | #VALUE! | #VALUE!
1076 | 50 |  | 5 |  | 共用廊下 | 埋込形 | W220 | 埋込 |  |  |  | 5000 |  | 直管蛍光灯 FHF32EX 高出力形 【45W】 | 48 | 2 | 8 | 16 | 0 | 0 | 16 |  | 0 | 0 | 8 | 16 | 16 | 30 | 368.64 | 768 | 368.64 | 768 | 入力必須 | 入力必須 | 入力必須 | 2 | 8 | 入力必須 | #VALUE! | #VALUE!
1077 | 51 |  | 5 |  | 533 無菌室 | 埋込形 | W220 | 埋込 |  | クリーンルーム |  | 5000 |  | 直管蛍光灯 FHF32EX 【32W】 | 35 | 2 | 1 | 2 | 0 | 0 | 2 |  | 1 | 2 | 0 | 0 | 0 | 0 | 0 | 70 | 0 |  | 【対象外】 | 【対象外】 | 0 |  |  | 0 | 0 | 0
1078 | 51 |  | 5 |  | 533 無菌室 | ブラケット |  | 壁付け |  |  |  | 5000 |  | 直管蛍光灯 FL15 【15W】 | 18 | 1 | 2 | 2 | 0 | 0 | 2 |  | 2 | 2 | 0 | 0 | 0 | 0 | 0 | 36 | 0 |  | 【対象外】 | 【対象外】 | 0 |  |  | 0 | 0 | 0 | 対象外 先方了承
1079 | 51 |  | 5 |  | 533 無菌室 | ベッド灯 |  | 壁付け |  | カバー |  | 5000 |  | 直管蛍光灯 FHF32EX 【32W】 | 35 | 1 | 1 | 1 | 0 | 0 | 1 |  | 1 | 1 | 0 | 0 | 0 | 0 | 0 | 35 | 0 |  | 【対象外】 | 【対象外】 | 0 |  |  | 0 | 0 | 0 | W1290 高さ130
1080 | 51 |  | 5 |  | 533 無菌室 | ベッド灯 |  | 壁付け |  | カバー |  | 5000 |  | 直管蛍光灯 FL20S 【20W】 | 23 | 1 | 1 | 1 | 0 | 0 | 1 |  | 1 | 1 | 0 | 0 | 0 | 0 | 0 | 23 | 0 |  | 【対象外】 | 【対象外】 | 0 |  |  | 0 | 0 | 0 | 上記同器具
1081 | 51 |  | 5 |  | 533 無菌室 | ベッド灯 |  | 壁付け |  | カバー |  | 3000 |  | ナツメ球 5W (口金 ： E12) 【5W】 | 5 | 1 | 1 | 1 | 0 | 0 | 1 |  | 1 | 1 | 0 | 0 | 0 | 0 | 0 | 5 | 0 |  | 【対象外】 | 【対象外】 | 0 |  |  | 0 | 0 | 0 | 上記同器具
1082 | 51 |  | 5 |  | 533 無菌室 | ベッド灯 |  | 壁付け |  | カバー |  | 5000 |  | コンパクト形蛍光灯 FPL55EX 【55W】 | 58 | 1 | 1 | 1 | 0 | 0 | 1 |  | 1 | 1 | 0 | 0 | 0 | 0 | 0 | 58 | 0 |  | 【対象外】 | 【対象外】 | 0 |  |  | 0 | 0 | 0 | W760 高さ130
1083 | 51 |  | 5 |  | 533 無菌室 | ベッド灯 |  | 壁付け |  | カバー |  | 5000 |  | 直管蛍光灯 FL20S 【20W】 | 23 | 1 | 1 | 1 | 0 | 0 | 1 |  | 1 | 1 | 0 | 0 | 0 | 0 | 0 | 23 | 0 |  | 【対象外】 | 【対象外】 | 0 |  |  | 0 | 0 | 0 | 上記同器具
1084 | 51 |  | 5 |  | 533 無菌室 | ベッド灯 |  | 壁付け |  | カバー |  | 3000 |  | ナツメ球 5W (口金 ： E12) 【5W】 | 5 | 1 | 1 | 1 | 0 | 0 | 1 |  | 1 | 1 | 0 | 0 | 0 | 0 | 0 | 5 | 0 |  | 【対象外】 | 【対象外】 | 0 |  |  | 0 | 0 | 0 | 上記同器具
1085 | 51 |  | 5 |  | 533 無菌室 | 埋込形 |  | 埋込 |  | 調光 | クリーンルーム | 3000 |  | 直管蛍光灯 FHF32EX 【32W】 | 35 | 3 | 2 | 6 | 0 | 0 | 6 |  | 2 | 6 | 0 | 0 | 0 | 0 | 0 | 210 | 0 |  | 【対象外】 | 【対象外】 | 0 |  |  | 0 | 0 | 0 | W430
1086 | 51 |  | 5 |  | 533 無菌室 | ライコン2個用 |  | 埋込 |  | 調光 | クリーンルーム | 3000 | [5 empty] | 0 |  |  | 0 | [5 empty] | 0 | 0 |  |  |  |  | 【対象外】 | 【対象外】 | 0 |  |  | 0 | 0 | 0 | 1台
1087 | 52 |  | 5 |  | 535 無菌室 | 埋込形 | W220 | 埋込 |  | クリーンルーム |  | 5000 |  | 直管蛍光灯 FHF32EX 【32W】 | 35 | 2 | 1 | 2 | 0 | 0 | 2 |  | 1 | 2 | 0 | 0 | 0 | 0 | 0 | 70 | 0 |  | 【対象外】 | 【対象外】 | 0 |  |  | 0 | 0 | 0
1088 | 52 |  | 5 |  | 535 無菌室 | 埋込形 | W220 | 埋込 |  | クリーンルーム |  | 5000 |  | 直管蛍光灯 FHF32EX 【32W】 | 35 | 2 | 1 | 2 | 0 | 0 | 2 |  | 1 | 2 | 0 | 0 | 0 | 0 | 0 | 70 | 0 |  | 【対象外】 | 【対象外】 | 0 |  |  | 0 | 0 | 0
1089 | 52 |  | 5 |  | 535 無菌室 | ベッド灯 |  | 壁付け |  | カバー |  | 5000 |  | 直管蛍光灯 FHF32EX 【32W】 | 35 | 1 | 1 | 1 | 0 | 0 | 1 |  | 1 | 1 | 0 | 0 | 0 | 0 | 0 | 35 | 0 |  | 【対象外】 | 【対象外】 | 0 |  |  | 0 | 0 | 0 | W1290 高さ130
1090 | 52 |  | 5 |  | 535 無菌室 | ベッド灯 |  | 壁付け |  | カバー |  | 5000 |  | 直管蛍光灯 FL20S 【20W】 | 23 | 1 | 1 | 1 | 0 | 0 | 1 |  | 1 | 1 | 0 | 0 | 0 | 0 | 0 | 23 | 0 |  | 【対象外】 | 【対象外】 | 0 |  |  | 0 | 0 | 0 | 上記同器具
1091 | 52 |  | 5 |  | 535 無菌室 | ベッド灯 |  | 壁付け |  | カバー |  | 3000 |  | ナツメ球 5W (口金 ： E12) 【5W】 | 5 | 1 | 1 | 1 | 0 | 0 | 1 |  | 1 | 1 | 0 | 0 | 0 | 0 | 0 | 5 | 0 |  | 【対象外】 | 【対象外】 | 0 |  |  | 0 | 0 | 0 | 上記同器具
1092 | 52 |  | 5 |  | 535 無菌室 | ベッド灯 |  | 壁付け |  | カバー |  | 5000 |  | コンパクト形蛍光灯 FPL55EX 【55W】 | 58 | 1 | 1 | 1 | 0 | 0 | 1 |  | 1 | 1 | 0 | 0 | 0 | 0 | 0 | 58 | 0 |  | 【対象外】 | 【対象外】 | 0 |  |  | 0 | 0 | 0 | W760 高さ130
1093 | 52 |  | 5 |  | 535 無菌室 | ベッド灯 |  | 壁付け |  | カバー |  | 5000 |  | 直管蛍光灯 FL20S 【20W】 | 23 | 1 | 1 | 1 | 0 | 0 | 1 |  | 1 | 1 | 0 | 0 | 0 | 0 | 0 | 23 | 0 |  | 【対象外】 | 【対象外】 | 0 |  |  | 0 | 0 | 0 | 上記同器具
1094 | 52 |  | 5 |  | 535 無菌室 | ベッド灯 |  | 壁付け |  | カバー |  | 3000 |  | ナツメ球 5W (口金 ： E12) 【5W】 | 5 | 1 | 1 | 1 | 0 | 0 | 1 |  | 1 | 1 | 0 | 0 | 0 | 0 | 0 | 5 | 0 |  | 【対象外】 | 【対象外】 | 0 |  |  | 0 | 0 | 0 | 上記同器具
1095 | 52 |  | 5 |  | 535 無菌室 | 埋込形 |  | 埋込 |  | 調光 | クリーンルーム | 3000 |  | 直管蛍光灯 FHF32EX 【32W】 | 35 | 3 | 2 | 6 | 0 | 0 | 6 |  | 2 | 6 | 0 | 0 | 0 | 0 | 0 | 210 | 0 |  | 【対象外】 | 【対象外】 | 0 |  |  | 0 | 0 | 0 | W430
1096 | 52 |  | 5 |  | 535 無菌室 | ライコン2個用 |  | 埋込 |  | 調光 | クリーンルーム | 3000 | [5 empty] | 0 |  |  | 0 | [5 empty] | 0 | 0 |  |  |  |  | 【対象外】 | 【対象外】 | 0 |  |  | 0 | 0 | 0 | 1台
1097 | 52 |  | 5 |  | 535 無菌室 | ダウンライト | φ150 | 埋込 |  | クリーンルーム |  | 5000 |  | コンパクト形蛍光灯 FHT32EX 【32W】 | 35 | 1 | 1 | 1 | 0 | 0 | 1 |  | 1 | 1 | 0 | 0 | 0 | 0 | 0 | 35 | 0 |  | 【対象外】 | 【対象外】 | 0 |  |  | 0 | 0 | 0
1098 | 52 |  | 5 |  | 535 無菌室 | フットライト |  | 埋込 |  |  |  | 3000 |  | ナツメ球 5W (口金 ： E12) 【5W】 | 5 | 1 | 1 | 1 | 0 | 0 | 1 |  | 1 | 1 | 0 | 0 | 0 | 0 | 0 | 5 | 0 |  | 【対象外】 | 【対象外】 | 0 |  |  | 0 | 0 | 0
1099 | 53 |  | 5 |  | 536 無菌室 | 埋込形 | W220 | 埋込 |  | クリーンルーム |  | 5000 |  | 直管蛍光灯 FHF32EX 【32W】 | 35 | 2 | 1 | 2 | 0 | 0 | 2 |  | 1 | 2 | 0 | 0 | 0 | 0 | 0 | 70 | 0 |  | 【対象外】 | 【対象外】 | 0 |  |  | 0 | 0 | 0
1100 | 53 |  | 5 |  | 536 無菌室 | 埋込形 | W220 | 埋込 |  | クリーンルーム |  | 5000 |  | 直管蛍光灯 FHF32EX 【32W】 | 35 | 2 | 1 | 2 | 0 | 0 | 2 |  | 1 | 2 | 0 | 0 | 0 | 0 | 0 | 70 | 0 |  | 【対象外】 | 【対象外】 | 0 |  |  | 0 | 0 | 0
1101 | 53 |  | 5 |  | 536 無菌室 | ベッド灯 |  | 壁付け |  | カバー |  | 5000 |  | 直管蛍光灯 FHF32EX 【32W】 | 35 | 1 | 1 | 1 | 0 | 0 | 1 |  | 1 | 1 | 0 | 0 | 0 | 0 | 0 | 35 | 0 |  | 【対象外】 | 【対象外】 | 0 |  |  | 0 | 0 | 0 | W1290 高さ130
1102 | 53 |  | 5 |  | 536 無菌室 | ベッド灯 |  | 壁付け |  | カバー |  | 5000 |  | 直管蛍光灯 FL20S 【20W】 | 23 | 1 | 1 | 1 | 0 | 0 | 1 |  | 1 | 1 | 0 | 0 | 0 | 0 | 0 | 23 | 0 |  | 【対象外】 | 【対象外】 | 0 |  |  | 0 | 0 | 0 | 上記同器具
1103 | 53 |  | 5 |  | 536 無菌室 | ベッド灯 |  | 壁付け |  | カバー |  | 3000 |  | ナツメ球 5W (口金 ： E12) 【5W】 | 5 | 1 | 1 | 1 | 0 | 0 | 1 |  | 1 | 1 | 0 | 0 | 0 | 0 | 0 | 5 | 0 |  | 【対象外】 | 【対象外】 | 0 |  |  | 0 | 0 | 0 | 上記同器具
1104 | 53 |  | 5 |  | 536 無菌室 | ベッド灯 |  | 壁付け |  | カバー |  | 5000 |  | コンパクト形蛍光灯 FPL55EX 【55W】 | 58 | 1 | 1 | 1 | 0 | 0 | 1 |  | 1 | 1 | 0 | 0 | 0 | 0 | 0 | 58 | 0 |  | 【対象外】 | 【対象外】 | 0 |  |  | 0 | 0 | 0 | W760 高さ130
1105 | 53 |  | 5 |  | 536 無菌室 | ベッド灯 |  | 壁付け |  | カバー |  | 5000 |  | 直管蛍光灯 FL20S 【20W】 | 23 | 1 | 1 | 1 | 0 | 0 | 1 |  | 1 | 1 | 0 | 0 | 0 | 0 | 0 | 23 | 0 |  | 【対象外】 | 【対象外】 | 0 |  |  | 0 | 0 | 0 | 上記同器具
1106 | 53 |  | 5 |  | 536 無菌室 | ベッド灯 |  | 壁付け |  | カバー |  | 3000 |  | ナツメ球 5W (口金 ： E12) 【5W】 | 5 | 1 | 1 | 1 | 0 | 0 | 1 |  | 1 | 1 | 0 | 0 | 0 | 0 | 0 | 5 | 0 |  | 【対象外】 | 【対象外】 | 0 |  |  | 0 | 0 | 0 | 上記同器具
1107 | 53 |  | 5 |  | 536 無菌室 | 埋込形 |  | 埋込 |  | 調光 | クリーンルーム | 3000 |  | 直管蛍光灯 FHF32EX 【32W】 | 35 | 3 | 2 | 6 | 0 | 0 | 6 |  | 2 | 6 | 0 | 0 | 0 | 0 | 0 | 210 | 0 |  | 【対象外】 | 【対象外】 | 0 |  |  | 0 | 0 | 0 | W430
1108 | 53 |  | 5 |  | 536 無菌室 | ライコン2個用 |  | 埋込 |  | 調光 | クリーンルーム | 3000 | [5 empty] | 0 |  |  | 0 | [5 empty] | 0 | 0 |  |  |  |  | 【対象外】 | 【対象外】 | 0 |  |  | 0 | 0 | 0 | 1台
1109 | 53 |  | 5 |  | 536 無菌室 | ダウンライト | φ150 | 埋込 |  | クリーンルーム |  | 5000 |  | コンパクト形蛍光灯 FHT32EX 【32W】 | 35 | 1 | 1 | 1 | 0 | 0 | 1 |  | 1 | 1 | 0 | 0 | 0 | 0 | 0 | 35 | 0 |  | 【対象外】 | 【対象外】 | 0 |  |  | 0 | 0 | 0
1110 | 53 |  | 5 |  | 536 無菌室 | フットライト |  | 埋込 |  |  |  | 3000 |  | ナツメ球 5W (口金 ： E12) 【5W】 | 5 | 1 | 1 | 1 | 0 | 0 | 1 |  | 1 | 1 | 0 | 0 | 0 | 0 | 0 | 5 | 0 |  | 【対象外】 | 【対象外】 | 0 |  |  | 0 | 0 | 0
1111 | 54 |  | 5 |  | 533 無菌室 | 埋込形 | W220 | 埋込 |  | クリーンルーム |  | 5000 |  | 直管蛍光灯 FHF32EX 【32W】 | 35 | 2 | 1 | 2 | 0 | 0 | 2 |  | 1 | 2 | 0 | 0 | 0 | 0 | 0 | 70 | 0 |  | 【対象外】 | 【対象外】 | 0 |  |  | 0 | 0 | 0
1112 | 54 |  | 5 |  | 533 無菌室 | ブラケット |  | 壁付け |  |  |  | 5000 |  | 直管蛍光灯 FL15 【15W】 | 18 | 1 | 2 | 2 | 0 | 0 | 2 |  | 2 | 2 | 0 | 0 | 0 | 0 | 0 | 36 | 0 |  | 【対象外】 | 【対象外】 | 0 |  |  | 0 | 0 | 0
1113 | 54 |  | 5 |  | 533 無菌室 | ベッド灯 |  | 壁付け |  | カバー |  | 5000 |  | 直管蛍光灯 FHF32EX 【32W】 | 35 | 1 | 1 | 1 | 0 | 0 | 1 |  | 1 | 1 | 0 | 0 | 0 | 0 | 0 | 35 | 0 |  | 【対象外】 | 【対象外】 | 0 |  |  | 0 | 0 | 0 | W1290 高さ130
1114 | 54 |  | 5 |  | 533 無菌室 | ベッド灯 |  | 壁付け |  | カバー |  | 5000 |  | 直管蛍光灯 FL20S 【20W】 | 23 | 1 | 1 | 1 | 0 | 0 | 1 |  | 1 | 1 | 0 | 0 | 0 | 0 | 0 | 23 | 0 |  | 【対象外】 | 【対象外】 | 0 |  |  | 0 | 0 | 0 | 上記同器具
1115 | 54 |  | 5 |  | 533 無菌室 | ベッド灯 |  | 壁付け |  | カバー |  | 3000 |  | ナツメ球 5W (口金 ： E12) 【5W】 | 5 | 1 | 1 | 1 | 0 | 0 | 1 |  | 1 | 1 | 0 | 0 | 0 | 0 | 0 | 5 | 0 |  | 【対象外】 | 【対象外】 | 0 |  |  | 0 | 0 | 0 | 上記同器具
1116 | 54 |  | 5 |  | 533 無菌室 | ベッド灯 |  | 壁付け |  | カバー |  | 5000 |  | コンパクト形蛍光灯 FPL55EX 【55W】 | 58 | 1 | 1 | 1 | 0 | 0 | 1 |  | 1 | 1 | 0 | 0 | 0 | 0 | 0 | 58 | 0 |  | 【対象外】 | 【対象外】 | 0 |  |  | 0 | 0 | 0 | W760 高さ130
1117 | 54 |  | 5 |  | 533 無菌室 | ベッド灯 |  | 壁付け |  | カバー |  | 5000 |  | 直管蛍光灯 FL20S 【20W】 | 23 | 1 | 1 | 1 | 0 | 0 | 1 |  | 1 | 1 | 0 | 0 | 0 | 0 | 0 | 23 | 0 |  | 【対象外】 | 【対象外】 | 0 |  |  | 0 | 0 | 0 | 上記同器具
1118 | 54 |  | 5 |  | 533 無菌室 | ベッド灯 |  | 壁付け |  | カバー |  | 3000 |  | ナツメ球 5W (口金 ： E12) 【5W】 | 5 | 1 | 1 | 1 | 0 | 0 | 1 |  | 1 | 1 | 0 | 0 | 0 | 0 | 0 | 5 | 0 |  | 【対象外】 | 【対象外】 | 0 |  |  | 0 | 0 | 0 | 上記同器具
1119 | 54 |  | 5 |  | 533 無菌室 | 埋込形 |  | 埋込 |  | 調光 | クリーンルーム | 3000 |  | 直管蛍光灯 FHF32EX 【32W】 | 35 | 3 | 2 | 6 | 0 | 0 | 6 |  | 2 | 6 | 0 | 0 | 0 | 0 | 0 | 210 | 0 |  | 【対象外】 | 【対象外】 | 0 |  |  | 0 | 0 | 0 | W430
1120 | 54 |  | 5 |  | 533 無菌室 | ライコン2個用 |  | 埋込 |  | 調光 | クリーンルーム | 3000 | [5 empty] | 0 |  |  | 0 | [5 empty] | 0 | 0 |  |  |  |  | 【対象外】 | 【対象外】 | 0 |  |  | 0 | 0 | 0 | 1台
1121 | 55 |  | 5 |  | 532 無菌室 | 埋込形 | W220 | 埋込 |  | クリーンルーム |  | 5000 |  | 直管蛍光灯 FHF32EX 【32W】 | 35 | 2 | 1 | 2 | 0 | 0 | 2 |  | 1 | 2 | 0 | 0 | 0 | 0 | 0 | 70 | 0 |  | 【対象外】 | 【対象外】 | 0 |  |  | 0 | 0 | 0
1122 | 55 |  | 5 |  | 532 無菌室 | ブラケット |  | 壁付け |  |  |  | 5000 |  | 直管蛍光灯 FL15 【15W】 | 18 | 1 | 2 | 2 | 0 | 0 | 2 |  | 2 | 2 | 0 | 0 | 0 | 0 | 0 | 36 | 0 |  | 【対象外】 | 【対象外】 | 0 |  |  | 0 | 0 | 0
1123 | 55 |  | 5 |  | 532 無菌室 | ベッド灯 |  | 壁付け |  | カバー |  | 5000 |  | 直管蛍光灯 FHF32EX 【32W】 | 35 | 1 | 1 | 1 | 0 | 0 | 1 |  | 1 | 1 | 0 | 0 | 0 | 0 | 0 | 35 | 0 |  | 【対象外】 | 【対象外】 | 0 |  |  | 0 | 0 | 0 | W1290 高さ130
1124 | 55 |  | 5 |  | 532 無菌室 | ベッド灯 |  | 壁付け |  | カバー |  | 5000 |  | 直管蛍光灯 FL20S 【20W】 | 23 | 1 | 1 | 1 | 0 | 0 | 1 |  | 1 | 1 | 0 | 0 | 0 | 0 | 0 | 23 | 0 |  | 【対象外】 | 【対象外】 | 0 |  |  | 0 | 0 | 0 | 上記同器具
1125 | 55 |  | 5 |  | 532 無菌室 | ベッド灯 |  | 壁付け |  | カバー |  | 3000 |  | ナツメ球 5W (口金 ： E12) 【5W】 | 5 | 1 | 1 | 1 | 0 | 0 | 1 |  | 1 | 1 | 0 | 0 | 0 | 0 | 0 | 5 | 0 |  | 【対象外】 | 【対象外】 | 0 |  |  | 0 | 0 | 0 | 上記同器具
1126 | 55 |  | 5 |  | 532 無菌室 | ベッド灯 |  | 壁付け |  | カバー |  | 5000 |  | コンパクト形蛍光灯 FPL55EX 【55W】 | 58 | 1 | 1 | 1 | 0 | 0 | 1 |  | 1 | 1 | 0 | 0 | 0 | 0 | 0 | 58 | 0 |  | 【対象外】 | 【対象外】 | 0 |  |  | 0 | 0 | 0 | W760 高さ130
1127 | 55 |  | 5 |  | 532 無菌室 | ベッド灯 |  | 壁付け |  | カバー |  | 5000 |  | 直管蛍光灯 FL20S 【20W】 | 23 | 1 | 1 | 1 | 0 | 0 | 1 |  | 1 | 1 | 0 | 0 | 0 | 0 | 0 | 23 | 0 |  | 【対象外】 | 【対象外】 | 0 |  |  | 0 | 0 | 0 | 上記同器具
1128 | 55 |  | 5 |  | 532 無菌室 | ベッド灯 |  | 壁付け |  | カバー |  | 3000 |  | ナツメ球 5W (口金 ： E12) 【5W】 | 5 | 1 | 1 | 1 | 0 | 0 | 1 |  | 1 | 1 | 0 | 0 | 0 | 0 | 0 | 5 | 0 |  | 【対象外】 | 【対象外】 | 0 |  |  | 0 | 0 | 0 | 上記同器具
1129 | 55 |  | 5 |  | 532 無菌室 | 埋込形 |  | 埋込 |  | 調光 | クリーンルーム | 3000 |  | 直管蛍光灯 FHF32EX 【32W】 | 35 | 3 | 2 | 6 | 0 | 0 | 6 |  | 2 | 6 | 0 | 0 | 0 | 0 | 0 | 210 | 0 |  | 【対象外】 | 【対象外】 | 0 |  |  | 0 | 0 | 0 | W430
1130 | 55 |  | 5 |  | 532 無菌室 | ライコン2個用 |  | 埋込 |  | 調光 | クリーンルーム | 3000 | [5 empty] | 0 |  |  | 0 | [5 empty] | 0 | 0 |  |  |  |  | 【対象外】 | 【対象外】 | 0 |  |  | 0 | 0 | 0 | 1台
1131 | 56 |  | 5 |  | 531 無菌室 | 埋込形 | W220 | 埋込 |  | クリーンルーム |  | 5000 |  | 直管蛍光灯 FHF32EX 【32W】 | 35 | 2 | 1 | 2 | 0 | 0 | 2 |  | 1 | 2 | 0 | 0 | 0 | 0 | 0 | 70 | 0 |  | 【対象外】 | 【対象外】 | 0 |  |  | 0 | 0 | 0
1132 | 56 |  | 5 |  | 531 無菌室 | ブラケット |  | 壁付け |  |  |  | 5000 |  | 直管蛍光灯 FL15 【15W】 | 18 | 1 | 2 | 2 | 0 | 0 | 2 |  | 2 | 2 | 0 | 0 | 0 | 0 | 0 | 36 | 0 |  | 【対象外】 | 【対象外】 | 0 |  |  | 0 | 0 | 0
1133 | 56 |  | 5 |  | 531 無菌室 | ベッド灯 |  | 壁付け |  | カバー |  | 5000 |  | 直管蛍光灯 FHF32EX 【32W】 | 35 | 1 | 1 | 1 | 0 | 0 | 1 |  | 1 | 1 | 0 | 0 | 0 | 0 | 0 | 35 | 0 |  | 【対象外】 | 【対象外】 | 0 |  |  | 0 | 0 | 0 | W1290 高さ130
1134 | 56 |  | 5 |  | 531 無菌室 | ベッド灯 |  | 壁付け |  | カバー |  | 5000 |  | 直管蛍光灯 FL20S 【20W】 | 23 | 1 | 1 | 1 | 0 | 0 | 1 |  | 1 | 1 | 0 | 0 | 0 | 0 | 0 | 23 | 0 |  | 【対象外】 | 【対象外】 | 0 |  |  | 0 | 0 | 0 | 上記同器具
1135 | 56 |  | 5 |  | 531 無菌室 | ベッド灯 |  | 壁付け |  | カバー |  | 3000 |  | ナツメ球 5W (口金 ： E12) 【5W】 | 5 | 1 | 1 | 1 | 0 | 0 | 1 |  | 1 | 1 | 0 | 0 | 0 | 0 | 0 | 5 | 0 |  | 【対象外】 | 【対象外】 | 0 |  |  | 0 | 0 | 0 | 上記同器具
1136 | 56 |  | 5 |  | 531 無菌室 | ベッド灯 |  | 壁付け |  | カバー |  | 5000 |  | コンパクト形蛍光灯 FPL55EX 【55W】 | 58 | 1 | 1 | 1 | 0 | 0 | 1 |  | 1 | 1 | 0 | 0 | 0 | 0 | 0 | 58 | 0 |  | 【対象外】 | 【対象外】 | 0 |  |  | 0 | 0 | 0 | W760 高さ130
1137 | 56 |  | 5 |  | 531 無菌室 | ベッド灯 |  | 壁付け |  | カバー |  | 5000 |  | 直管蛍光灯 FL20S 【20W】 | 23 | 1 | 1 | 1 | 0 | 0 | 1 |  | 1 | 1 | 0 | 0 | 0 | 0 | 0 | 23 | 0 |  | 【対象外】 | 【対象外】 | 0 |  |  | 0 | 0 | 0 | 上記同器具
1138 | 56 |  | 5 |  | 531 無菌室 | ベッド灯 |  | 壁付け |  | カバー |  | 3000 |  | ナツメ球 5W (口金 ： E12) 【5W】 | 5 | 1 | 1 | 1 | 0 | 0 | 1 |  | 1 | 1 | 0 | 0 | 0 | 0 | 0 | 5 | 0 |  | 【対象外】 | 【対象外】 | 0 |  |  | 0 | 0 | 0 | 上記同器具
1139 | 56 |  | 5 |  | 531 無菌室 | 埋込形 |  | 埋込 |  | 調光 | クリーンルーム | 3000 |  | 直管蛍光灯 FHF32EX 【32W】 | 35 | 3 | 2 | 6 | 0 | 0 | 6 |  | 2 | 6 | 0 | 0 | 0 | 0 | 0 | 210 | 0 |  | 【対象外】 | 【対象外】 | 0 |  |  | 0 | 0 | 0 | W430
1140 | 56 |  | 5 |  | 531 無菌室 | ライコン2個用 |  | 埋込 |  | 調光 | クリーンルーム | 3000 | [5 empty] | 0 |  |  | 0 | [5 empty] | 0 | 0 |  |  |  |  | 【対象外】 | 【対象外】 | 0 |  |  | 0 | 0 | 0 | 1台
1141 | 57 |  | 5 |  | 器材庫4 | 逆富士形 |  | 天付け |  |  |  | 5000 |  | 直管蛍光灯 FHF32EX 高出力形 【45W】 | 48 | 1 | 1 | 1 | 0 | 0 | 1 |  | 0 | 0 | 1 | 1 | 1 | 1 | 0.048 | 48 | 0.048 | 48 | 入力必須 | 入力必須 | 入力必須 | 1 | 1 | 入力必須 | #VALUE! | #VALUE!
1142 | 58 |  | 5 |  | 汚物処理室 | 逆富士形 | W190 | 天付け |  |  |  | 5000 |  | 直管蛍光灯 FHF32EX 高出力形 【45W】 | 48 | 2 | 2 | 4 | 0 | 0 | 4 |  | 0 | 0 | 2 | 4 | 4 | 20 | 15.36 | 192 | 15.36 | 192 | 入力必須 | 入力必須 | 入力必須 | 2 | 2 | 入力必須 | #VALUE! | #VALUE!
1143 | 58 |  | 5 |  | 汚物処理室 | ブラケット |  | 壁付け |  |  |  | 5000 |  | 直管蛍光灯 FL20S 【20W】 | 23 | 1 | 1 | 1 | 0 | 0 | 1 |  | 0 | 0 | 1 | 1 | 4 | 20 | 1.84 | 23 | 1.84 | 23 | 入力必須 | 入力必須 | 入力必須 | 1 | 1 | 入力必須 | #VALUE! | #VALUE!
1144 | 59 |  | 5 |  | スタッフステーション | 埋込形 | W220 | 埋込 |  | クリーンルーム |  | 5000 |  | 直管蛍光灯 FHF32EX 高出力形 【45W】 | 48 | 3 | 6 | 18 | 0 | 0 | 18 |  | 0 | 0 | 6 | 18 | 24 | 30 | 622.08 | 864 | 622.08 | 864 | 入力必須 | 入力必須 | 入力必須 | 3 | 6 | 入力必須 | #VALUE! | #VALUE!
1145 | 59 |  | 5 |  | スタッフステーション | ブラケット |  | 壁付け |  |  |  | 5000 |  | 直管蛍光灯 FL20S 【20W】 | 23 | 1 | 2 | 2 | 0 | 0 | 2 |  | 0 | 0 | 2 | 2 | 24 | 30 | 33.12 | 46 | 33.12 | 46 | 入力必須 | 入力必須 | 入力必須 | 1 | 2 | 入力必須 | #VALUE! | #VALUE!
1146 | 60 |  | 5 |  | 休憩コーナー | 埋込形 | W220 | 埋込 |  | クリーンルーム |  | 5000 |  | 直管蛍光灯 FHF32EX 高出力形 【45W】 | 48 | 3 | 2 | 6 | 0 | 0 | 6 |  | 0 | 0 | 2 | 6 | 4 | 20 | 23.04 | 288 | 23.04 | 288 | 入力必須 | 入力必須 | 入力必須 | 3 | 2 | 入力必須 | #VALUE! | #VALUE!
1147 | 60 |  | 5 |  | 休憩コーナー | ダウンライト | φ150 | 埋込 |  |  |  | 5000 |  | コンパクト形蛍光灯 FDL27EX 【27W】 | 30 | 1 | 1 | 1 | 0 | 0 | 1 |  | 0 | 0 | 1 | 1 | 4 | 20 | 2.4 | 30 | 2.4 | 30 | 器具交換 | 入力必須 | 入力必須 | 1 | 1 | 入力必須 | #VALUE! | #VALUE! | 器具交換必須
1148 | 61 |  | 5 |  | 無菌ホール | 埋込形 | W220 | 埋込 |  | クリーンルーム |  | 5000 |  | 直管蛍光灯 FHF32EX 高出力形 【45W】 | 48 | 3 | 16 | 48 | 0 | 0 | 48 |  | 0 | 0 | 16 | 48 | 16 | 30 | 1105.92 | 2304 | 1105.92 | 2304 | 入力必須 | 入力必須 | 入力必須 | 3 | 16 | 入力必須 | #VALUE! | #VALUE! | 他4台器具LEF済み
1149 | 62 |  | 5 |  | ポータブルX線置き場 | 逆富士形 | W120 | 天付け |  |  |  | 5000 |  | 直管蛍光灯 FHF32EX 高出力形 【45W】 | 48 | 1 | 2 | 2 | 0 | 0 | 2 |  | 0 | 0 | 2 | 2 | 16 | 30 | 46.08 | 96 | 46.08 | 96 | 入力必須 | 入力必須 | 入力必須 | 1 | 2 | 入力必須 | #VALUE! | #VALUE!
1150 | 63 |  | 5 |  | 薬浴室 | 埋込形 | W300 | 埋込 |  | 乳白カバー |  | 5000 |  | 直管蛍光灯 FHF32EX 高出力形 【45W】 | 48 | 3 | 1 | 3 | 0 | 0 | 3 |  | 0 | 0 | 1 | 3 | 16 | 30 | 69.12 | 144 | 69.12 | 144 | 入力必須 | 入力必須 | 入力必須 | 3 | 1 | 入力必須 | #VALUE! | #VALUE!
1151 | 63 |  | 5 |  | 薬浴室 | ブラケット |  | 壁付け |  | カバー |  | 5000 |  | 直管蛍光灯 FL20S 【20W】 | 23 | 1 | 1 | 1 | 0 | 0 | 1 |  | 0 | 0 | 1 | 1 | 16 | 30 | 11.04 | 23 | 11.04 | 23 | 入力必須 | 入力必須 | 入力必須 | 1 | 1 | 入力必須 | #VALUE! | #VALUE!
1152 | 63 |  | 5 |  | 薬浴室 | ブラケット |  | 壁付け |  | 防水カバー |  | 3000 |  | 電球形蛍光灯 EFD15/12E (口金：E26) 【12W】 | 12 | 1 | 1 | 1 | 0 | 0 | 1 |  | 0 | 0 | 1 | 1 | 16 | 30 | 5.76 | 12 | 5.76 | 12 | 入力必須 | 入力必須 | 入力必須 | 1 | 1 | 入力必須 | #VALUE! | #VALUE!
1153 | 64 |  | 5 |  | 更衣室 | 埋込形 | W150 | 埋込 |  |  |  | 5000 |  | 直管蛍光灯 FHF32EX 高出力形 【45W】 | 48 | 1 | 4 | 4 | 0 | 0 | 4 |  | 0 | 0 | 4 | 4 | 16 | 30 | 92.16 | 192 | 92.16 | 192 | 入力必須 | 入力必須 | 入力必須 | 1 | 4 | 入力必須 | #VALUE! | #VALUE!
1154 | 65 |  | 5 |  | 無菌室前室 | 埋込形 | W220 | 埋込 |  | クリーンルーム |  | 5000 |  | 直管蛍光灯 FHF32EX 高出力形 【45W】 | 48 | 3 | 4 | 12 | 0 | 0 | 12 |  | 0 | 0 | 4 | 12 | 16 | 30 | 276.48 | 576 | 276.48 | 576 | 入力必須 | 入力必須 | 入力必須 | 3 | 4 | 入力必須 | #VALUE! | #VALUE!
1155 | 66 |  | 5 |  | サービスホール | 埋込形 | W220 | 埋込 |  |  |  | 5000 |  | 直管蛍光灯 FHF32EX 高出力形 【45W】 | 48 | 2 | 3 | 6 | 0 | 0 | 6 |  | 0 | 0 | 3 | 6 | 4 | 20 | 23.04 | 288 | 23.04 | 288 | 入力必須 | 入力必須 | 入力必須 | 2 | 3 | 入力必須 | #VALUE! | #VALUE!
1156 | 66 |  | 5 |  | サービスホール | トラフ形 |  | 直付 | 間接照明 |  |  | 5000 |  | 直管蛍光灯 FHF32EX 高出力形 【45W】 | 48 | 1 | 7 | 7 | 7 | 0 | 0 |  | 0 | 0 | 7 | 7 | 4 | 20 | 0 | 0 | 26.88 | 336 | 入力必須 | 入力必須 | 入力必須 | 1 | 7 | 入力必須 | #VALUE! | #VALUE! | 不使用
1157 | 67 |  | 5 |  | EVホール | ダウンライト | φ150 | 埋込 |  |  |  | 5000 |  | コンパクト形蛍光灯 FDL27EX 【27W】 | 30 | 1 | 3 | 3 | 0 | 0 | 3 |  | 0 | 0 | 3 | 3 | 24 | 30 | 64.8 | 90 | 64.8 | 90 | 器具交換 | 入力必須 | 入力必須 | 1 | 3 | 入力必須 | #VALUE! | #VALUE! | 器具交換必須
1158 | 67 |  | 5 |  | EVホール | ダウンライト | φ100 | 埋込 |  |  |  | 3000 |  | 電球形蛍光灯 EFA15E (口金：E26) 【12W】 | 12 | 1 | 4 | 4 | 0 | 0 | 4 |  | 0 | 0 | 4 | 4 | 24 | 30 | 34.56 | 48 | 34.56 | 48 | 入力必須 | 入力必須 | 入力必須 | 1 | 4 | 入力必須 | #VALUE! | #VALUE!
1159 | 67 |  | 5 |  | EVホール | トラフ形 |  | 直付 | 間接照明 |  |  | 5000 |  | 直管蛍光灯 FHF32EX 高出力形 【45W】 | 48 | 1 | 4 | 4 | 0 | 0 | 4 |  | 0 | 0 | 4 | 4 | 24 | 30 | 138.24 | 192 | 138.24 | 192 | 入力必須 | 入力必須 | 入力必須 | 1 | 4 | 入力必須 | #VALUE! | #VALUE!
1160 | 68 |  | 5 |  | 食堂 | スクエア | □450 | 埋込 |  | ルーバ |  | 5000 |  | コンパクト形蛍光灯 FHP32E 【32W】 | 35 | 3 | 11 | 33 | 0 | 0 | 33 |  | 0 | 0 | 11 | 33 | 12 | 30 | 415.8 | 1155 | 415.8 | 1155 | 入力必須 | 入力必須 | 入力必須 | 3 | 11 | 入力必須 | #VALUE! | #VALUE!
1161 | 68 |  | 5 |  | 食堂 | ダウンライト | φ150 | 埋込 |  |  |  | 5000 |  | コンパクト形蛍光灯 FHT32EX 【32W】 | 35 | 1 | 5 | 5 | 0 | 0 | 5 |  | 0 | 0 | 5 | 5 | 12 | 30 | 63 | 175 | 63 | 175 | 器具交換 | 入力必須 | 入力必須 | 1 | 5 | 入力必須 | #VALUE! | #VALUE! | 器具交換必須
1162 | 68 |  | 5 |  | 食堂 | ダウンライト | φ75 | 埋込 |  |  |  | 3000 |  | ミニクリプトン レフ形 KR100/110V45W (口金：E17) 【45W】 | 45 | 1 | 7 | 7 | 0 | 0 | 7 |  | 0 | 0 | 7 | 7 | 12 | 30 | 113.4 | 315 | 113.4 | 315 | 入力必須 | 入力必須 | 入力必須 | 1 | 7 | 入力必須 | #VALUE! | #VALUE!
1163 | 68 |  | 5 |  | 食堂 | ブラケット |  | 壁付け |  | カバー |  | 5000 |  | 直管蛍光灯 FL20S 【20W】 | 23 | 1 | 2 | 2 | 0 | 0 | 2 |  | 0 | 0 | 2 | 2 | 12 | 30 | 16.56 | 46 | 16.56 | 46 | 入力必須 | 入力必須 | 入力必須 | 1 | 2 | 入力必須 | #VALUE! | #VALUE!
1164 | 68 |  | 5 |  | 食堂 | トラフ形 |  | 天付け | 間接照明 |  |  | 5000 |  | 直管蛍光灯 FHF32EX 高出力形 【45W】 | 48 | 1 | 12 | 12 | 0 | 0 | 12 |  | 0 | 0 | 12 | 12 | 12 | 30 | 207.36 | 576 | 207.36 | 576 | 入力必須 | 入力必須 | 入力必須 | 1 | 12 | 入力必須 | #VALUE! | #VALUE!
1165 | 69 |  | 5 |  | 待合室 | スクエア | □450 | 埋込 |  | 乳白カバー |  | 5000 |  | コンパクト形蛍光灯 FHP32E 【32W】 | 35 | 3 | 1 | 3 | 0 | 0 | 3 |  | 0 | 0 | 1 | 3 | 12 | 30 | 37.8 | 105 | 37.8 | 105 | 入力必須 | 入力必須 | 入力必須 | 3 | 1 | 入力必須 | #VALUE! | #VALUE!
1166 | 69 |  | 5 |  | 待合室 | ダウンライト | φ150 | 埋込 |  |  |  | 5000 |  | コンパクト形蛍光灯 FDL13EX 【13W】 | 16 | 1 | 1 | 1 | 0 | 0 | 1 |  | 0 | 0 | 1 | 1 | 12 | 30 | 5.76 | 16 | 5.76 | 16 | 器具交換 | 入力必須 | 入力必須 | 1 | 1 | 入力必須 | #VALUE! | #VALUE! | 器具交換必須
1167 | 69 |  | 5 |  | 待合室 | トラフ形 |  | 天付け | 間接照明 |  |  | 5000 |  | 直管蛍光灯 FHF16EX 【16W】 | 19 | 1 | 4 | 4 | 0 | 0 | 4 |  | 0 | 0 | 4 | 4 | 12 | 30 | 27.36 | 76 | 27.36 | 76 | 入力必須 | 入力必須 | 入力必須 | 1 | 4 | 入力必須 | #VALUE! | #VALUE!
1168 | 69 |  | 5 |  | 待合室 | トラフ形 |  | 天付け | 間接照明 |  |  | 5000 |  | 直管蛍光灯 FHF32EX 高出力形 【45W】 | 48 | 1 | 4 | 4 | 0 | 0 | 4 |  | 0 | 0 | 4 | 4 | 12 | 30 | 69.12 | 192 | 69.12 | 192 | 入力必須 | 入力必須 | 入力必須 | 1 | 4 | 入力必須 | #VALUE! | #VALUE!
1169 | 69 |  | 5 |  | 待合室 | ブラケット |  | 壁付け |  |  |  | 3000 |  | ミニクリプトン KR110V54W (口金：E17) 【54W】 | 54 | 1 | 4 | 4 | 0 | 0 | 4 |  | 0 | 0 | 4 | 4 | 12 | 30 | 77.76 | 216 | 77.76 | 216 | 入力必須 | 入力必須 | 入力必須 | 1 | 4 | 入力必須 | #VALUE! | #VALUE!
1170 | 69 |  | 5 |  | 待合室 | ダウンライト | φ75 | 埋込 |  |  |  | 3000 |  | 【器具LED済】 | 0 | 1 | 1 | 1 | 0 | 0 | 1 |  | 1 | 1 | 0 | 0 | 0 | 0 | 0 | 0 | 0 |  | 【LED済】 | 【LED済】 | 0 |  |  | 0 | 0 | 0
1171 | 70 |  | 5 |  | 1号室 4床 | スクエア | □450 | 埋込 |  | 乳白カバー |  | 5000 |  | コンパクト形蛍光灯 FHP32E 【32W】 | 35 | 4 | 1 | 4 | 0 | 0 | 4 |  | 0 | 0 | 1 | 4 | 12 | 30 | 50.4 | 140 | 50.4 | 140 | 入力必須 | 入力必須 | 入力必須 | 4 | 1 | 入力必須 | #VALUE! | #VALUE!
1172 | 70 |  | 5 |  | 1号室 4床 | ダウンライト | φ150 | 埋込 |  |  |  | 5000 |  | コンパクト形蛍光灯 FDL13EX 【13W】 | 16 | 1 | 1 | 1 | 0 | 0 | 1 |  | 0 | 0 | 1 | 1 | 12 | 30 | 5.76 | 16 | 5.76 | 16 | 器具交換 | 入力必須 | 入力必須 | 1 | 1 | 入力必須 | #VALUE! | #VALUE! | 器具交換必須
1173 | 70 |  | 5 |  | 1号室 4床 | ベッド灯 |  | 壁付け |  |  |  | 5000 |  | 【器具LED済】 | 0 | 1 | 4 | 4 | 0 | 0 | 4 |  | 4 | 4 | 0 | 0 | 0 | 0 | 0 | 0 | 0 |  | 【LED済】 | 【LED済】 | 0 |  |  | 0 | 0 | 0
1174 | 70 |  | 5 |  | 1号室 4床 | トラフ形 |  | 天付け | 間接照明 |  |  | 5000 |  | 直管蛍光灯 FHF16EX 【16W】 | 19 | 1 | 4 | 4 | 0 | 0 | 4 |  | 0 | 0 | 4 | 4 | 12 | 30 | 27.36 | 76 | 27.36 | 76 | 入力必須 | 入力必須 | 入力必須 | 1 | 4 | 入力必須 | #VALUE! | #VALUE!
1175 | 70 |  | 5 |  | 1号室 4床 | トラフ形 |  | 天付け | 間接照明 |  |  | 5000 |  | 直管蛍光灯 FHF32EX 【32W】 | 35 | 1 | 4 | 4 | 0 | 0 | 4 |  | 0 | 0 | 4 | 4 | 12 | 30 | 50.4 | 140 | 50.4 | 140 | 入力必須 | 入力必須 | 入力必須 | 1 | 4 | 入力必須 | #VALUE! | #VALUE!
1176 | 70 |  | 5 |  | 1号室 4床 | ブラケット |  | 壁付け |  |  |  | 3000 |  | ミニクリプトン KR110V54W (口金：E17) 【54W】 | 54 | 1 | 4 | 4 | 0 | 0 | 4 |  | 0 | 0 | 4 | 4 | 12 | 30 | 77.76 | 216 | 77.76 | 216 | 入力必須 | 入力必須 | 入力必須 | 1 | 4 | 入力必須 | #VALUE! | #VALUE!
1177 | 70 |  | 5 |  | 1号室 4床 | ダウンライト | φ75 | 埋込 |  |  |  | 3000 |  | 【器具LED済】 | 0 | 1 | 1 | 1 | 0 | 0 | 1 |  | 1 | 1 | 0 | 0 | 0 | 0 | 0 | 0 | 0 |  | 【LED済】 | 【LED済】 | 0 |  |  | 0 | 0 | 0
1178 | 71 |  | 5 |  | 2号室 4床 | スクエア | □450 | 埋込 |  | 乳白カバー |  | 5000 |  | コンパクト形蛍光灯 FHP32E 【32W】 | 35 | 4 | 1 | 4 | 0 | 0 | 4 |  | 0 | 0 | 1 | 4 | 12 | 30 | 50.4 | 140 | 50.4 | 140 | 入力必須 | 入力必須 | 入力必須 | 4 | 1 | 入力必須 | #VALUE! | #VALUE!
1179 | 71 |  | 5 |  | 2号室 4床 | ダウンライト | φ150 | 埋込 |  |  |  | 5000 |  | コンパクト形蛍光灯 FDL13EX 【13W】 | 16 | 1 | 1 | 1 | 0 | 0 | 1 |  | 0 | 0 | 1 | 1 | 12 | 30 | 5.76 | 16 | 5.76 | 16 | 器具交換 | 入力必須 | 入力必須 | 1 | 1 | 入力必須 | #VALUE! | #VALUE! | 器具交換必須
1180 | 71 |  | 5 |  | 2号室 4床 | ベッド灯 |  | 壁付け |  |  |  | 5000 |  | 【器具LED済】 | 0 | 1 | 4 | 4 | 0 | 0 | 4 |  | 4 | 4 | 0 | 0 | 0 | 0 | 0 | 0 | 0 |  | 【LED済】 | 【LED済】 | 0 |  |  | 0 | 0 | 0
1181 | 71 |  | 5 |  | 2号室 4床 | トラフ形 |  | 天付け | 間接照明 |  |  | 5000 |  | 直管蛍光灯 FHF16EX 【16W】 | 19 | 1 | 4 | 4 | 0 | 0 | 4 |  | 0 | 0 | 4 | 4 | 12 | 30 | 27.36 | 76 | 27.36 | 76 | 入力必須 | 入力必須 | 入力必須 | 1 | 4 | 入力必須 | #VALUE! | #VALUE!
1182 | 71 |  | 5 |  | 2号室 4床 | トラフ形 |  | 天付け | 間接照明 |  |  | 5000 |  | 直管蛍光灯 FHF32EX 【32W】 | 35 | 1 | 4 | 4 | 0 | 0 | 4 |  | 0 | 0 | 4 | 4 | 12 | 30 | 50.4 | 140 | 50.4 | 140 | 入力必須 | 入力必須 | 入力必須 | 1 | 4 | 入力必須 | #VALUE! | #VALUE!
1183 | 71 |  | 5 |  | 2号室 4床 | ブラケット |  | 壁付け |  |  |  | 3000 |  | ミニクリプトン KR110V54W (口金：E17) 【54W】 | 54 | 1 | 4 | 4 | 0 | 0 | 4 |  | 0 | 0 | 4 | 4 | 12 | 30 | 77.76 | 216 | 77.76 | 216 | 入力必須 | 入力必須 | 入力必須 | 1 | 4 | 入力必須 | #VALUE! | #VALUE!
1184 | 71 |  | 5 |  | 2号室 4床 | ダウンライト | φ75 | 埋込 |  |  |  | 3000 |  | 【器具LED済】 | 0 | 1 | 1 | 1 | 0 | 0 | 1 |  | 1 | 1 | 0 | 0 | 0 | 0 | 0 | 0 | 0 |  | 【LED済】 | 【LED済】 | 0 |  |  | 0 | 0 | 0
1185 | 72 |  | 5 |  | 3号室 | ダウンライト | φ75 | 埋込 | 常夜灯 |  |  | 3000 |  | 【器具LED済】 | 0 | 1 | 1 | 1 | 0 | 0 | 1 |  | 1 | 1 | 0 | 0 | 0 | 0 | 0 | 0 | 0 |  | 【LED済】 | 【LED済】 | 0 |  |  | 0 | 0 | 0
1186 | 72 |  | 5 |  | 3号室 | ベッド灯 |  | 壁付け |  |  |  | 3000 |  | 【器具LED済】 | 0 | 1 | 1 | 1 | 0 | 0 | 1 |  | 1 | 1 | 0 | 0 | 0 | 0 | 0 | 0 | 0 |  | 【LED済】 | 【LED済】 | 0 |  |  | 0 | 0 | 0
1187 | 72 |  | 5 |  | 3号室 | トラフ形 |  | 天付け | 間接照明 |  |  | 5000 |  | 直管蛍光灯 FHF16EX 【16W】 | 19 | 1 | 1 | 1 | 0 | 0 | 1 |  | 0 | 0 | 1 | 1 | 12 | 30 | 6.84 | 19 | 6.84 | 19 | 入力必須 | 入力必須 | 入力必須 | 1 | 1 | 入力必須 | #VALUE! | #VALUE! | ベッド灯上
1188 | 72 |  | 5 |  | 3号室 | トラフ形 |  | 直付 | 間接照明 |  |  | 5000 |  | 直管蛍光灯 FHF32EX 【32W】 | 35 | 1 | 2 | 2 | 0 | 0 | 2 |  | 0 | 0 | 2 | 2 | 12 | 30 | 25.2 | 70 | 25.2 | 70 | 入力必須 | 入力必須 | 入力必須 | 1 | 2 | 入力必須 | #VALUE! | #VALUE! | ベッド灯上
1189 | 72 |  | 5 |  | 3号室 | ダウンライト | φ150 | 埋込 |  |  |  | 5000 |  | コンパクト形蛍光灯 FDL27EX 【27W】 | 30 | 1 | 2 | 2 | 0 | 0 | 2 |  | 0 | 0 | 2 | 2 | 12 | 30 | 21.6 | 60 | 21.6 | 60 | 器具交換 | 入力必須 | 入力必須 | 1 | 2 | 入力必須 | #VALUE! | #VALUE! | 器具交換必須
1190 | 72 |  | 5 |  | 3号室 | ダウンライト | φ150 | 埋込 |  | 防水カバー |  | 3000 |  | 電球形蛍光灯 EFD15/12E (口金：E26) 【12W】 | 12 | 1 | 1 | 1 | 0 | 0 | 1 |  | 0 | 0 | 1 | 1 | 12 | 30 | 4.32 | 12 | 4.32 | 12 | 入力必須 | 入力必須 | 入力必須 | 1 | 1 | 入力必須 | #VALUE! | #VALUE!
1191 | 72 |  | 5 |  | 3号室 | ブラケット |  | 壁付け |  | カバー |  | 3000 |  | ミニクリプトン KR110V54W (口金：E17) 【54W】 | 54 | 1 | 1 | 1 | 0 | 0 | 1 |  | 0 | 0 | 1 | 1 | 12 | 30 | 19.44 | 54 | 19.44 | 54 | 入力必須 | 入力必須 | 入力必須 | 1 | 1 | 入力必須 | #VALUE! | #VALUE!
1192 | 73 |  | 5 |  | 説明室 | トラフ形 |  | 天付け | 間接照明 |  |  | 5000 |  | 直管蛍光灯 FHF16EX 【16W】 | 19 | 1 | 1 | 1 | 0 | 0 | 1 |  | 0 | 0 | 1 | 1 | 12 | 30 | 6.84 | 19 | 6.84 | 19 | 入力必須 | 入力必須 | 入力必須 | 1 | 1 | 入力必須 | #VALUE! | #VALUE! | ベッド灯上
1193 | 73 |  | 5 |  | 説明室 | トラフ形 |  | 直付 | 間接照明 |  |  | 5000 |  | 直管蛍光灯 FHF32EX 高出力形 【45W】 | 48 | 1 | 2 | 2 | 0 | 0 | 2 |  | 0 | 0 | 2 | 2 | 12 | 30 | 34.56 | 96 | 34.56 | 96 | 入力必須 | 入力必須 | 入力必須 | 1 | 2 | 入力必須 | #VALUE! | #VALUE! | ベッド灯上
1194 | 73 |  | 5 |  | 説明室 | ダウンライト | φ150 | 埋込 |  |  |  | 5000 |  | コンパクト形蛍光灯 FDL27EX 【27W】 | 30 | 1 | 2 | 2 | 0 | 0 | 2 |  | 0 | 0 | 2 | 2 | 12 | 30 | 21.6 | 60 | 21.6 | 60 | 器具交換 | 入力必須 | 入力必須 | 1 | 2 | 入力必須 | #VALUE! | #VALUE! | 器具交換必須
1195 | 73 |  | 5 |  | 説明室 | ダウンライト | φ150 | 埋込 |  | 防水カバー |  | 3000 |  | 電球形蛍光灯 EFD15/12E (口金：E26) 【12W】 | 12 | 1 | 1 | 1 | 0 | 0 | 1 |  | 0 | 0 | 1 | 1 | 12 | 30 | 4.32 | 12 | 4.32 | 12 | 入力必須 | 入力必須 | 入力必須 | 1 | 1 | 入力必須 | #VALUE! | #VALUE!
1196 | 73 |  | 5 |  | 説明室 | ブラケット |  | 壁付け |  | カバー |  | 3000 |  | ミニクリプトン KR110V54W (口金：E17) 【54W】 | 54 | 1 | 1 | 1 | 0 | 0 | 1 |  | 0 | 0 | 1 | 1 | 12 | 30 | 19.44 | 54 | 19.44 | 54 | 入力必須 | 入力必須 | 入力必須 | 1 | 1 | 入力必須 | #VALUE! | #VALUE!
1197 | 73 |  | 5 |  | 説明室 | ダウンライト | φ75 | 埋込 | 常夜灯 |  |  | 3000 |  | 【器具LED済】 | 0 | 1 | 1 | 1 | 0 | 0 | 1 |  | 1 | 1 | 0 | 0 | 0 | 0 | 0 | 0 | 0 |  | 【LED済】 | 【LED済】 | 0 |  |  | 0 | 0 | 0
1198 | 74 |  | 5 |  | 事務室 | ベッド灯 |  | 壁付け |  |  |  | 3000 |  | 【器具LED済】 | 0 | 1 | 1 | 1 | 0 | 0 | 1 |  | 1 | 1 | 0 | 0 | 0 | 0 | 0 | 0 | 0 |  | 【LED済】 | 【LED済】 | 0 |  |  | 0 | 0 | 0
1199 | 74 |  | 5 |  | 事務室 | トラフ形 |  | 天付け | 間接照明 |  |  | 5000 |  | 直管蛍光灯 FHF16EX 【16W】 | 19 | 1 | 1 | 1 | 0 | 0 | 1 |  | 0 | 0 | 1 | 1 | 12 | 30 | 6.84 | 19 | 6.84 | 19 | 入力必須 | 入力必須 | 入力必須 | 1 | 1 | 入力必須 | #VALUE! | #VALUE! | ベッド灯上
1200 | 74 |  | 5 |  | 事務室 | トラフ形 |  | 直付 | 間接照明 |  |  | 5000 |  | 直管蛍光灯 FHF32EX 高出力形 【45W】 | 48 | 1 | 2 | 2 | 0 | 0 | 2 |  | 0 | 0 | 2 | 2 | 12 | 30 | 34.56 | 96 | 34.56 | 96 | 入力必須 | 入力必須 | 入力必須 | 1 | 2 | 入力必須 | #VALUE! | #VALUE! | ベッド灯上
1201 | 74 |  | 5 |  | 事務室 | ダウンライト | φ150 | 埋込 |  |  |  | 5000 |  | コンパクト形蛍光灯 FDL27EX 【27W】 | 30 | 1 | 2 | 2 | 0 | 0 | 2 |  | 0 | 0 | 2 | 2 | 12 | 30 | 21.6 | 60 | 21.6 | 60 | 器具交換 | 入力必須 | 入力必須 | 1 | 2 | 入力必須 | #VALUE! | #VALUE! | 器具交換必須
1202 | 74 |  | 5 |  | 事務室 | ダウンライト | φ150 | 埋込 |  | 防水カバー |  | 3000 |  | 電球形蛍光灯 EFD15/12E (口金：E26) 【12W】 | 12 | 1 | 1 | 1 | 0 | 0 | 1 |  | 0 | 0 | 1 | 1 | 12 | 30 | 4.32 | 12 | 4.32 | 12 | 入力必須 | 入力必須 | 入力必須 | 1 | 1 | 入力必須 | #VALUE! | #VALUE!
1203 | 74 |  | 5 |  | 事務室 | ブラケット |  | 壁付け |  | カバー |  | 3000 |  | ミニクリプトン KR110V54W (口金：E17) 【54W】 | 54 | 1 | 1 | 1 | 0 | 0 | 1 |  | 0 | 0 | 1 | 1 | 12 | 30 | 19.44 | 54 | 19.44 | 54 | 入力必須 | 入力必須 | 入力必須 | 1 | 1 | 入力必須 | #VALUE! | #VALUE!
1204 | 74 |  | 5 |  | 事務室 | ダウンライト | φ75 | 埋込 | 常夜灯 |  |  | 3000 |  | 【器具LED済】 | 0 | 1 | 1 | 1 | 0 | 0 | 1 |  | 1 | 1 | 0 | 0 | 0 | 0 | 0 | 0 | 0 |  | 【LED済】 | 【LED済】 | 0 |  |  | 0 | 0 | 0
1205 | 75 |  | 5 |  | スタッフルーム | ダウンライト | φ150 | 埋込 |  |  |  | 5000 |  | コンパクト形蛍光灯 FDL27EX 【27W】 | 30 | 1 | 3 | 3 | 0 | 0 | 3 |  | 0 | 0 | 3 | 3 | 4 | 20 | 7.2 | 90 | 7.2 | 90 | 器具交換 | 入力必須 | 入力必須 | 1 | 3 | 入力必須 | #VALUE! | #VALUE! | 器具交換必須
1206 | 75 |  | 5 |  | スタッフルーム | ダウンライト | φ150 | 埋込 |  | カバー |  | 3000 |  | コンパクト形蛍光灯 FDL27EX 【27W】 | 30 | 1 | 3 | 3 | 0 | 0 | 3 |  | 0 | 0 | 3 | 3 | 4 | 20 | 7.2 | 90 | 7.2 | 90 | 器具交換 | 入力必須 | 入力必須 | 1 | 3 | 入力必須 | #VALUE! | #VALUE! | 器具交換必須
1207 | 75 |  | 5 |  | スタッフルーム | トラフ形 |  | 天付け | 間接照明 | カバー |  | 5000 |  | 直管蛍光灯 FHF32EX 高出力形 【45W】 | 48 | 1 | 4 | 4 | 0 | 0 | 4 |  | 0 | 0 | 4 | 4 | 4 | 20 | 15.36 | 192 | 15.36 | 192 | 入力必須 | 入力必須 | 入力必須 | 1 | 4 | 入力必須 | #VALUE! | #VALUE!
1208 | 75 |  | 5 |  | スタッフルーム | ブラケット |  | 壁付け |  | 防水カバー |  | 3000 |  | 電球形蛍光灯 EFD15/12E (口金：E26) 【12W】 | 12 | 1 | 1 | 1 | 0 | 0 | 1 |  | 0 | 0 | 1 | 1 | 4 | 20 | 0.96 | 12 | 0.96 | 12 | 入力必須 | 入力必須 | 入力必須 | 1 | 1 | 入力必須 | #VALUE! | #VALUE!
1209 | 75 |  | 5 |  | スタッフルーム | 流し元灯 |  | 天付け |  |  |  | 5000 |  | 直管蛍光灯 FL15 【15W】 | 18 | 1 | 1 | 1 | 0 | 0 | 1 |  | 0 | 0 | 1 | 1 | 4 | 20 | 1.44 | 18 | 1.44 | 18 | 入力必須 | 入力必須 | 入力必須 | 1 | 1 | 入力必須 | #VALUE! | #VALUE!
1210 | 75 |  | 5 |  | スタッフルーム | ダウンライト | φ75 | 埋込 | 常夜灯 |  |  | 3000 |  | 【器具LED済】 | 0 | 1 | 1 | 1 | 0 | 0 | 1 |  | 1 | 1 | 0 | 0 | 0 | 0 | 0 | 0 | 0 |  | 【LED済】 | 【LED済】 | 0 |  |  | 0 | 0 | 0
1211 | 76 |  | 5 |  | 4号室 4床 | スクエア | □450 | 埋込 |  | 乳白カバー |  | 5000 |  | コンパクト形蛍光灯 FHP32E 【32W】 | 35 | 4 | 1 | 4 | 0 | 0 | 4 |  | 0 | 0 | 1 | 4 | 12 | 30 | 50.4 | 140 | 50.4 | 140 | 入力必須 | 入力必須 | 入力必須 | 4 | 1 | 入力必須 | #VALUE! | #VALUE! | 重症病室
1212 | 76 |  | 5 |  | 4号室 4床 | ベッド灯 |  | 壁付け |  |  |  | 5000 |  | 【器具LED済】 | 0 | 1 | 4 | 4 | 0 | 0 | 4 |  | 4 | 4 | 0 | 0 | 0 | 0 | 0 | 0 | 0 |  | 【LED済】 | 【LED済】 | 0 |  |  | 0 | 0 | 0
1213 | 76 |  | 5 |  | 4号室 4床 | トラフ形 |  | 天付け | 間接照明 |  |  | 5000 |  | 直管蛍光灯 FHF16EX 【16W】 | 19 | 1 | 4 | 4 | 0 | 0 | 4 |  | 0 | 0 | 4 | 4 | 12 | 30 | 27.36 | 76 | 27.36 | 76 | 入力必須 | 入力必須 | 入力必須 | 1 | 4 | 入力必須 | #VALUE! | #VALUE!
1214 | 76 |  | 5 |  | 4号室 4床 | トラフ形 |  | 天付け | 間接照明 |  |  | 5000 |  | 直管蛍光灯 FHF32EX 【32W】 | 35 | 1 | 4 | 4 | 0 | 0 | 4 |  | 0 | 0 | 4 | 4 | 12 | 30 | 50.4 | 140 | 50.4 | 140 | 入力必須 | 入力必須 | 入力必須 | 1 | 4 | 入力必須 | #VALUE! | #VALUE!
1215 | 76 |  | 5 |  | 4号室 4床 | ダウンライト | φ75 | 埋込 |  |  |  | 3000 |  | 【器具LED済】 | 0 | 1 | 1 | 1 | 0 | 0 | 1 |  | 1 | 1 | 0 | 0 | 0 | 0 | 0 | 0 | 0 |  | 【LED済】 | 【LED済】 | 0 |  |  | 0 | 0 | 0
1216 | 76 |  | 5 |  | 4号室 4床 | ダウンライト | φ150 | 埋込 |  |  |  | 5000 |  | コンパクト形蛍光灯 FDL18EX 【18W】 | 21 | 1 | 1 | 1 | 0 | 0 | 1 |  | 0 | 0 | 1 | 1 | 12 | 30 | 7.56 | 21 | 7.56 | 21 | 器具交換 | 入力必須 | 入力必須 | 1 | 1 | 入力必須 | #VALUE! | #VALUE! | 器具交換必須
1217 | 76 |  | 5 |  | 4号室 4床 | ブラケット |  | 壁付け |  | カバー |  | 5000 |  | 直管蛍光灯 FL20S 【20W】 | 23 | 1 | 1 | 1 | 0 | 0 | 1 |  | 0 | 0 | 1 | 1 | 12 | 30 | 8.28 | 23 | 8.28 | 23 | 入力必須 | 入力必須 | 入力必須 | 1 | 1 | 入力必須 | #VALUE! | #VALUE!
1218 | 77 |  | 5 |  | 5号室 1床 | ダウンライト | φ150 | 埋込 |  |  |  | 5000 |  | コンパクト形蛍光灯 FDL27EX 【27W】 | 30 | 1 | 4 | 4 | 0 | 0 | 4 |  | 0 | 0 | 4 | 4 | 12 | 30 | 43.2 | 120 | 43.2 | 120 | 器具交換 | 入力必須 | 入力必須 | 1 | 4 | 入力必須 | #VALUE! | #VALUE! | 器具交換必須
1219 | 77 |  | 5 |  | 5号室 1床 | ベッド灯 |  | 壁付け |  |  |  | 5000 |  | 【器具LED済】 | 0 | 1 | 1 | 1 | 0 | 0 | 1 |  | 1 | 1 | 0 | 0 | 0 | 0 | 0 | 0 | 0 |  | 【LED済】 | 【LED済】 | 0 |  |  | 0 | 0 | 0
1220 | 77 |  | 5 |  | 5号室 1床 | トラフ形 |  | 天付け | 間接照明 | カバー |  | 5000 |  | 直管蛍光灯 FHF16EX 【16W】 | 19 | 1 | 1 | 1 | 0 | 0 | 1 |  | 0 | 0 | 1 | 1 | 12 | 30 | 6.84 | 19 | 6.84 | 19 | 入力必須 | 入力必須 | 入力必須 | 1 | 1 | 入力必須 | #VALUE! | #VALUE!
1221 | 77 |  | 5 |  | 5号室 1床 | トラフ形 |  | 天付け | 間接照明 | カバー |  | 5000 |  | 直管蛍光灯 FHF32EX 【32W】 | 35 | 1 | 1 | 1 | 0 | 0 | 1 |  | 0 | 0 | 1 | 1 | 12 | 30 | 12.6 | 35 | 12.6 | 35 | 入力必須 | 入力必須 | 入力必須 | 1 | 1 | 入力必須 | #VALUE! | #VALUE!
1222 | 77 |  | 5 |  | 5号室 1床 | ブラケット |  | 壁付け |  | カバー |  | 3000 |  | ミニクリプトン KR110V54W (口金：E17) 【54W】 | 54 | 1 | 1 | 1 | 0 | 0 | 1 |  | 0 | 0 | 1 | 1 | 12 | 30 | 19.44 | 54 | 19.44 | 54 | 入力必須 | 入力必須 | 入力必須 | 1 | 1 | 入力必須 | #VALUE! | #VALUE!
1223 | 78 |  | 5 |  | 6号室 1床 | ダウンライト | φ150 | 埋込 |  |  |  | 5000 |  | コンパクト形蛍光灯 FDL27EX 【27W】 | 30 | 1 | 4 | 4 | 0 | 0 | 4 |  | 0 | 0 | 4 | 4 | 12 | 30 | 43.2 | 120 | 43.2 | 120 | 器具交換 | 入力必須 | 入力必須 | 1 | 4 | 入力必須 | #VALUE! | #VALUE! | 器具交換必須
1224 | 78 |  | 5 |  | 6号室 1床 | ベッド灯 |  | 壁付け |  |  |  | 5000 |  | 【器具LED済】 | 0 | 1 | 1 | 1 | 0 | 0 | 1 |  | 1 | 1 | 0 | 0 | 0 | 0 | 0 | 0 | 0 |  | 【LED済】 | 【LED済】 | 0 |  |  | 0 | 0 | 0
1225 | 78 |  | 5 |  | 6号室 1床 | トラフ形 |  | 天付け | 間接照明 | カバー |  | 5000 |  | 直管蛍光灯 FHF16EX 【16W】 | 19 | 1 | 1 | 1 | 0 | 0 | 1 |  | 0 | 0 | 1 | 1 | 12 | 30 | 6.84 | 19 | 6.84 | 19 | 入力必須 | 入力必須 | 入力必須 | 1 | 1 | 入力必須 | #VALUE! | #VALUE!
1226 | 78 |  | 5 |  | 6号室 1床 | トラフ形 |  | 天付け | 間接照明 | カバー |  | 5000 |  | 直管蛍光灯 FHF32EX 【32W】 | 35 | 1 | 1 | 1 | 0 | 0 | 1 |  | 0 | 0 | 1 | 1 | 12 | 30 | 12.6 | 35 | 12.6 | 35 | 入力必須 | 入力必須 | 入力必須 | 1 | 1 | 入力必須 | #VALUE! | #VALUE!
1227 | 78 |  | 5 |  | 6号室 1床 | ブラケット |  | 壁付け |  | カバー |  | 3000 |  | ミニクリプトン KR110V54W (口金：E17) 【54W】 | 54 | 1 | 1 | 1 | 0 | 0 | 1 |  | 0 | 0 | 1 | 1 | 12 | 30 | 19.44 | 54 | 19.44 | 54 | 入力必須 | 入力必須 | 入力必須 | 1 | 1 | 入力必須 | #VALUE! | #VALUE!
1228 | 79 |  | 5 |  | 7号室 1床 | ダウンライト | φ150 | 埋込 |  |  |  | 5000 |  | コンパクト形蛍光灯 FDL27EX 【27W】 | 30 | 1 | 4 | 4 | 0 | 0 | 4 |  | 0 | 0 | 4 | 4 | 12 | 30 | 43.2 | 120 | 43.2 | 120 | 器具交換 | 入力必須 | 入力必須 | 1 | 4 | 入力必須 | #VALUE! | #VALUE! | 器具交換必須
1229 | 79 |  | 5 |  | 7号室 1床 | ベッド灯 |  | 壁付け |  |  |  | 5000 |  | 【器具LED済】 | 0 | 1 | 1 | 1 | 0 | 0 | 1 |  | 1 | 1 | 0 | 0 | 0 | 0 | 0 | 0 | 0 |  | 【LED済】 | 【LED済】 | 0 |  |  | 0 | 0 | 0
1230 | 79 |  | 5 |  | 7号室 1床 | トラフ形 |  | 天付け | 間接照明 | カバー |  | 5000 |  | 直管蛍光灯 FHF16EX 【16W】 | 19 | 1 | 1 | 1 | 0 | 0 | 1 |  | 0 | 0 | 1 | 1 | 12 | 30 | 6.84 | 19 | 6.84 | 19 | 入力必須 | 入力必須 | 入力必須 | 1 | 1 | 入力必須 | #VALUE! | #VALUE!
1231 | 79 |  | 5 |  | 7号室 1床 | トラフ形 |  | 天付け | 間接照明 | カバー |  | 5000 |  | 直管蛍光灯 FHF32EX 【32W】 | 35 | 1 | 1 | 1 | 0 | 0 | 1 |  | 0 | 0 | 1 | 1 | 12 | 30 | 12.6 | 35 | 12.6 | 35 | 入力必須 | 入力必須 | 入力必須 | 1 | 1 | 入力必須 | #VALUE! | #VALUE!
1232 | 79 |  | 5 |  | 7号室 1床 | ブラケット |  | 壁付け |  | カバー |  | 3000 |  | ミニクリプトン KR110V54W (口金：E17) 【54W】 | 54 | 1 | 1 | 1 | 0 | 0 | 1 |  | 0 | 0 | 1 | 1 | 12 | 30 | 19.44 | 54 | 19.44 | 54 | 入力必須 | 入力必須 | 入力必須 | 1 | 1 | 入力必須 | #VALUE! | #VALUE!
1233 | 80 |  | 5 |  | 8号室 4床 | スクエア | □450 | 埋込 |  | 乳白カバー |  | 5000 |  | コンパクト形蛍光灯 FHP32E 【32W】 | 35 | 4 | 1 | 4 | 0 | 0 | 4 |  | 0 | 0 | 1 | 4 | 12 | 30 | 50.4 | 140 | 50.4 | 140 | 入力必須 | 入力必須 | 入力必須 | 4 | 1 | 入力必須 | #VALUE! | #VALUE! | 重症病室
1234 | 80 |  | 5 |  | 8号室 4床 | ベッド灯 |  | 壁付け |  |  |  | 5000 |  | 【器具LED済】 | 0 | 1 | 4 | 4 | 0 | 0 | 4 |  | 4 | 4 | 0 | 0 | 0 | 0 | 0 | 0 | 0 |  | 【LED済】 | 【LED済】 | 0 |  |  | 0 | 0 | 0
1235 | 80 |  | 5 |  | 8号室 4床 | トラフ形 |  | 天付け | 間接照明 |  |  | 5000 |  | 直管蛍光灯 FHF16EX 【16W】 | 19 | 1 | 4 | 4 | 0 | 0 | 4 |  | 0 | 0 | 4 | 4 | 12 | 30 | 27.36 | 76 | 27.36 | 76 | 入力必須 | 入力必須 | 入力必須 | 1 | 4 | 入力必須 | #VALUE! | #VALUE!
1236 | 80 |  | 5 |  | 8号室 4床 | トラフ形 |  | 天付け | 間接照明 |  |  | 5000 |  | 直管蛍光灯 FHF32EX 【32W】 | 35 | 1 | 4 | 4 | 0 | 0 | 4 |  | 0 | 0 | 4 | 4 | 12 | 30 | 50.4 | 140 | 50.4 | 140 | 入力必須 | 入力必須 | 入力必須 | 1 | 4 | 入力必須 | #VALUE! | #VALUE!
1237 | 80 |  | 5 |  | 8号室 4床 | ダウンライト | φ75 | 埋込 |  |  |  | 3000 |  | 【器具LED済】 | 0 | 1 | 1 | 1 | 0 | 0 | 1 |  | 1 | 1 | 0 | 0 | 0 | 0 | 0 | 0 | 0 |  | 【LED済】 | 【LED済】 | 0 |  |  | 0 | 0 | 0
1238 | 80 |  | 5 |  | 8号室 4床 | ダウンライト | φ150 | 埋込 |  |  |  | 5000 |  | コンパクト形蛍光灯 FDL18EX 【18W】 | 21 | 1 | 1 | 1 | 0 | 0 | 1 |  | 0 | 0 | 1 | 1 | 12 | 30 | 7.56 | 21 | 7.56 | 21 | 器具交換 | 入力必須 | 入力必須 | 1 | 1 | 入力必須 | #VALUE! | #VALUE! | 器具交換必須
1239 | 80 |  | 5 |  | 8号室 4床 | ブラケット |  | 壁付け |  | カバー |  | 5000 |  | 直管蛍光灯 FL20S 【20W】 | 23 | 1 | 1 | 1 | 0 | 0 | 1 |  | 0 | 0 | 1 | 1 | 12 | 30 | 8.28 | 23 | 8.28 | 23 | 入力必須 | 入力必須 | 入力必須 | 1 | 1 | 入力必須 | #VALUE! | #VALUE!
1240 | 81 |  | 5 |  | 共用トイレ | ダウンライト | φ150 | 埋込 |  |  |  | 5000 |  | コンパクト形蛍光灯 FDL27EX 【27W】 | 30 | 1 | 2 | 2 | 0 | 0 | 2 |  | 0 | 0 | 2 | 2 | 12 | 30 | 21.6 | 60 | 21.6 | 60 | 器具交換 | 入力必須 | 入力必須 | 1 | 2 | 入力必須 | #VALUE! | #VALUE! | 器具交換必須
1241 | 82 |  | 5 |  | 9号室 4床 | スクエア | □450 | 埋込 |  | 乳白カバー |  | 5000 |  | 【器具LED済】 | 0 | 1 | 1 | 1 | 0 | 0 | 1 |  | 1 | 1 | 0 | 0 | 0 | 0 | 0 | 0 | 0 |  | 【LED済】 | 【LED済】 | 0 |  |  | 0 | 0 | 0
1242 | 82 |  | 5 |  | 9号室 4床 | ダウンライト | φ150 | 埋込 |  |  |  | 5000 |  | コンパクト形蛍光灯 FDL13EX 【13W】 | 16 | 1 | 1 | 1 | 0 | 0 | 1 |  | 0 | 0 | 1 | 1 | 12 | 30 | 5.76 | 16 | 5.76 | 16 | 器具交換 | 入力必須 | 入力必須 | 1 | 1 | 入力必須 | #VALUE! | #VALUE! | 器具交換必須
1243 | 82 |  | 5 |  | 9号室 4床 | ベッド灯 |  | 壁付け |  |  |  | 5000 |  | 【器具LED済】 | 0 | 1 | 4 | 4 | 0 | 0 | 4 |  | 4 | 4 | 0 | 0 | 0 | 0 | 0 | 0 | 0 |  | 【LED済】 | 【LED済】 | 0 |  |  | 0 | 0 | 0
1244 | 82 |  | 5 |  | 9号室 4床 | トラフ形 |  | 天付け | 間接照明 |  |  | 5000 |  | 直管蛍光灯 FHF16EX 【16W】 | 19 | 1 | 4 | 4 | 0 | 0 | 4 |  | 0 | 0 | 4 | 4 | 12 | 30 | 27.36 | 76 | 27.36 | 76 | 入力必須 | 入力必須 | 入力必須 | 1 | 4 | 入力必須 | #VALUE! | #VALUE!
1245 | 82 |  | 5 |  | 9号室 4床 | トラフ形 |  | 天付け | 間接照明 |  |  | 5000 |  | 直管蛍光灯 FHF32EX 【32W】 | 35 | 1 | 4 | 4 | 0 | 0 | 4 |  | 0 | 0 | 4 | 4 | 12 | 30 | 50.4 | 140 | 50.4 | 140 | 入力必須 | 入力必須 | 入力必須 | 1 | 4 | 入力必須 | #VALUE! | #VALUE!
1246 | 82 |  | 5 |  | 9号室 4床 | ブラケット |  | 壁付け |  |  |  | 3000 |  | ミニクリプトン KR110V54W (口金：E17) 【54W】 | 54 | 1 | 4 | 4 | 0 | 0 | 4 |  | 0 | 0 | 4 | 4 | 12 | 30 | 77.76 | 216 | 77.76 | 216 | 入力必須 | 入力必須 | 入力必須 | 1 | 4 | 入力必須 | #VALUE! | #VALUE!
1247 | 82 |  | 5 |  | 9号室 4床 | ダウンライト | φ75 | 埋込 |  |  |  | 3000 |  | 【器具LED済】 | 0 | 1 | 1 | 1 | 0 | 0 | 1 |  | 1 | 1 | 0 | 0 | 0 | 0 | 0 | 0 | 0 |  | 【LED済】 | 【LED済】 | 0 |  |  | 0 | 0 | 0
1248 | 83 |  | 5 |  | 多目的室 | トラフ形 |  | 天付け | 間接照明 |  |  | 5000 |  | 直管蛍光灯 FHF16EX 【16W】 | 19 | 1 | 1 | 1 | 0 | 0 | 1 |  | 0 | 0 | 1 | 1 | 12 | 30 | 6.84 | 19 | 6.84 | 19 | 入力必須 | 入力必須 | 入力必須 | 1 | 1 | 入力必須 | #VALUE! | #VALUE! | ベッド灯上
1249 | 83 |  | 5 |  | 多目的室 | トラフ形 |  | 直付 | 間接照明 |  |  | 5000 |  | 直管蛍光灯 FHF32EX 高出力形 【45W】 | 48 | 1 | 2 | 2 | 0 | 0 | 2 |  | 0 | 0 | 2 | 2 | 12 | 30 | 34.56 | 96 | 34.56 | 96 | 入力必須 | 入力必須 | 入力必須 | 1 | 2 | 入力必須 | #VALUE! | #VALUE! | ベッド灯上
1250 | 83 |  | 5 |  | 多目的室 | ダウンライト | φ150 | 埋込 |  |  |  | 5000 |  | コンパクト形蛍光灯 FDL27EX 【27W】 | 30 | 1 | 2 | 2 | 0 | 0 | 2 |  | 0 | 0 | 2 | 2 | 12 | 30 | 21.6 | 60 | 21.6 | 60 | 器具交換 | 入力必須 | 入力必須 | 1 | 2 | 入力必須 | #VALUE! | #VALUE! | 器具交換必須
1251 | 83 |  | 5 |  | 多目的室 | ダウンライト | φ150 | 埋込 |  | 防水カバー |  | 3000 |  | 電球形蛍光灯 EFD15/12E (口金：E26) 【12W】 | 12 | 1 | 1 | 1 | 0 | 0 | 1 |  | 0 | 0 | 1 | 1 | 12 | 30 | 4.32 | 12 | 4.32 | 12 | 入力必須 | 入力必須 | 入力必須 | 1 | 1 | 入力必須 | #VALUE! | #VALUE!
1252 | 83 |  | 5 |  | 多目的室 | ブラケット |  | 壁付け |  | カバー |  | 3000 |  | ミニクリプトン KR110V54W (口金：E17) 【54W】 | 54 | 1 | 1 | 1 | 0 | 0 | 1 |  | 0 | 0 | 1 | 1 | 12 | 30 | 19.44 | 54 | 19.44 | 54 | 入力必須 | 入力必須 | 入力必須 | 1 | 1 | 入力必須 | #VALUE! | #VALUE!
1253 | 83 |  | 5 |  | 多目的室 | ダウンライト | φ75 | 埋込 | 常夜灯 |  |  | 3000 |  | 【器具LED済】 | 0 | 1 | 1 | 1 | 0 | 0 | 1 |  | 1 | 1 | 0 | 0 | 0 | 0 | 0 | 0 | 0 |  | 【LED済】 | 【LED済】 | 0 |  |  | 0 | 0 | 0
1254 | 83 |  | 5 |  | 多目的室 | ベッド灯 |  | 壁付け |  |  |  | 3000 |  | 【器具LED済】 | 0 | 1 | 1 | 1 | 0 | 0 | 1 |  | 1 | 1 | 0 | 0 | 0 | 0 | 0 | 0 | 0 |  | 【LED済】 | 【LED済】 | 0 |  |  | 0 | 0 | 0
1255 | 83 |  | 5 |  | 多目的室 | スクエア |  | 天付け |  |  |  | 5000 |  | 【器具LED済】 | 0 | 1 | 1 | 1 | 0 | 0 | 1 |  | 1 | 1 | 0 | 0 | 0 | 0 | 0 | 0 | 0 |  | 【LED済】 | 【LED済】 | 0 |  |  | 0 | 0 | 0
1256 | 84 |  | 5 |  | 遺伝相談室 | トラフ形 |  | 天付け | 間接照明 |  |  | 5000 |  | 直管蛍光灯 FHF16EX 【16W】 | 19 | 1 | 1 | 1 | 0 | 0 | 1 |  | 0 | 0 | 1 | 1 | 12 | 30 | 6.84 | 19 | 6.84 | 19 | 入力必須 | 入力必須 | 入力必須 | 1 | 1 | 入力必須 | #VALUE! | #VALUE! | ベッド灯上
1257 | 84 |  | 5 |  | 遺伝相談室 | トラフ形 |  | 直付 | 間接照明 |  |  | 5000 |  | 直管蛍光灯 FHF32EX 高出力形 【45W】 | 48 | 1 | 2 | 2 | 0 | 0 | 2 |  | 0 | 0 | 2 | 2 | 12 | 30 | 34.56 | 96 | 34.56 | 96 | 入力必須 | 入力必須 | 入力必須 | 1 | 2 | 入力必須 | #VALUE! | #VALUE! | ベッド灯上
1258 | 84 |  | 5 |  | 遺伝相談室 | ダウンライト | φ150 | 埋込 |  |  |  | 5000 |  | コンパクト形蛍光灯 FDL27EX 【27W】 | 30 | 1 | 2 | 2 | 0 | 0 | 2 |  | 0 | 0 | 2 | 2 | 12 | 30 | 21.6 | 60 | 21.6 | 60 | 器具交換 | 入力必須 | 入力必須 | 1 | 2 | 入力必須 | #VALUE! | #VALUE! | 器具交換必須
1259 | 84 |  | 5 |  | 遺伝相談室 | ダウンライト | φ150 | 埋込 |  | 防水カバー |  | 3000 |  | 電球形蛍光灯 EFD15/12E (口金：E26) 【12W】 | 12 | 1 | 1 | 1 | 0 | 0 | 1 |  | 0 | 0 | 1 | 1 | 12 | 30 | 4.32 | 12 | 4.32 | 12 | 入力必須 | 入力必須 | 入力必須 | 1 | 1 | 入力必須 | #VALUE! | #VALUE!
1260 | 84 |  | 5 |  | 遺伝相談室 | ブラケット |  | 壁付け |  | カバー |  | 3000 |  | ミニクリプトン KR110V54W (口金：E17) 【54W】 | 54 | 1 | 1 | 1 | 0 | 0 | 1 |  | 0 | 0 | 1 | 1 | 12 | 30 | 19.44 | 54 | 19.44 | 54 | 入力必須 | 入力必須 | 入力必須 | 1 | 1 | 入力必須 | #VALUE! | #VALUE!
1261 | 84 |  | 5 |  | 遺伝相談室 | ダウンライト | φ75 | 埋込 | 常夜灯 |  |  | 3000 |  | 【器具LED済】 | 0 | 1 | 1 | 1 | 0 | 0 | 1 |  | 1 | 1 | 0 | 0 | 0 | 0 | 0 | 0 | 0 |  | 【LED済】 | 【LED済】 | 0 |  |  | 0 | 0 | 0
1262 | 84 |  | 5 |  | 遺伝相談室 | スクエア |  | 天付け |  |  |  | 5000 |  | 【器具LED済】 | 0 | 1 | 1 | 1 | 0 | 0 | 1 |  | 1 | 1 | 0 | 0 | 0 | 0 | 0 | 0 | 0 |  | 【LED済】 | 【LED済】 | 0 |  |  | 0 | 0 | 0
1263 | 85 |  | 5 |  | デイコーナー | ダウンライト | φ150 | 埋込 |  |  |  | 5000 |  | コンパクト形蛍光灯 FHT32EX 【32W】 | 35 | 1 | 6 | 6 | 0 | 0 | 6 |  | 0 | 0 | 6 | 6 | 12 | 30 | 75.6 | 210 | 75.6 | 210 | 器具交換 | 入力必須 | 入力必須 | 1 | 6 | 入力必須 | #VALUE! | #VALUE! | 器具交換必須
1264 | 85 |  | 5 |  | デイコーナー | トラフ形 |  | 天付け | 間接照明 |  |  | 5000 |  | 直管蛍光灯 FHF32EX 高出力形 【45W】 | 48 | 1 | 6 | 6 | 0 | 0 | 6 |  | 0 | 0 | 6 | 6 | 12 | 30 | 103.68 | 288 | 103.68 | 288 | 入力必須 | 入力必須 | 入力必須 | 1 | 6 | 入力必須 | #VALUE! | #VALUE!
1265 | 86 |  | 5 |  | 10号室 4床 | スクエア | □450 | 埋込 |  | 乳白カバー |  | 5000 |  | コンパクト形蛍光灯 FHP32E 【32W】 | 35 | 4 | 1 | 4 | 0 | 0 | 4 |  | 0 | 0 | 1 | 4 | 12 | 30 | 50.4 | 140 | 50.4 | 140 | 入力必須 | 入力必須 | 入力必須 | 4 | 1 | 入力必須 | #VALUE! | #VALUE!
1266 | 86 |  | 5 |  | 10号室 4床 | ダウンライト | φ150 | 埋込 |  |  |  | 5000 |  | コンパクト形蛍光灯 FDL13EX 【13W】 | 16 | 1 | 1 | 1 | 0 | 0 | 1 |  | 0 | 0 | 1 | 1 | 12 | 30 | 5.76 | 16 | 5.76 | 16 | 器具交換 | 入力必須 | 入力必須 | 1 | 1 | 入力必須 | #VALUE! | #VALUE! | 器具交換必須
1267 | 86 |  | 5 |  | 10号室 4床 | ベッド灯 |  | 壁付け |  |  |  | 5000 |  | 【器具LED済】 | 0 | 1 | 4 | 4 | 0 | 0 | 4 |  | 4 | 4 | 0 | 0 | 0 | 0 | 0 | 0 | 0 |  | 【LED済】 | 【LED済】 | 0 |  |  | 0 | 0 | 0
1268 | 86 |  | 5 |  | 10号室 4床 | トラフ形 |  | 天付け | 間接照明 |  |  | 5000 |  | 直管蛍光灯 FHF16EX 【16W】 | 19 | 1 | 4 | 4 | 0 | 0 | 4 |  | 0 | 0 | 4 | 4 | 12 | 30 | 27.36 | 76 | 27.36 | 76 | 入力必須 | 入力必須 | 入力必須 | 1 | 4 | 入力必須 | #VALUE! | #VALUE!
1269 | 86 |  | 5 |  | 10号室 4床 | トラフ形 |  | 天付け | 間接照明 |  |  | 5000 |  | 直管蛍光灯 FHF32EX 【32W】 | 35 | 1 | 4 | 4 | 0 | 0 | 4 |  | 0 | 0 | 4 | 4 | 12 | 30 | 50.4 | 140 | 50.4 | 140 | 入力必須 | 入力必須 | 入力必須 | 1 | 4 | 入力必須 | #VALUE! | #VALUE!
1270 | 86 |  | 5 |  | 10号室 4床 | ブラケット |  | 壁付け |  |  |  | 3000 |  | ミニクリプトン KR110V54W (口金：E17) 【54W】 | 54 | 1 | 4 | 4 | 0 | 0 | 4 |  | 0 | 0 | 4 | 4 | 12 | 30 | 77.76 | 216 | 77.76 | 216 | 入力必須 | 入力必須 | 入力必須 | 1 | 4 | 入力必須 | #VALUE! | #VALUE!
1271 | 86 |  | 5 |  | 10号室 4床 | ダウンライト | φ75 | 埋込 |  |  |  | 3000 |  | 【器具LED済】 | 0 | 1 | 1 | 1 | 0 | 0 | 1 |  | 1 | 1 | 0 | 0 | 0 | 0 | 0 | 0 | 0 |  | 【LED済】 | 【LED済】 | 0 |  |  | 0 | 0 | 0
1272 | 87 |  | 5 |  | 11号室 4床 | スクエア | □450 | 埋込 |  | 乳白カバー |  | 5000 |  | コンパクト形蛍光灯 FHP32E 【32W】 | 35 | 4 | 1 | 4 | 0 | 0 | 4 |  | 0 | 0 | 1 | 4 | 12 | 30 | 50.4 | 140 | 50.4 | 140 | 入力必須 | 入力必須 | 入力必須 | 4 | 1 | 入力必須 | #VALUE! | #VALUE!
1273 | 87 |  | 5 |  | 11号室 4床 | ダウンライト | φ150 | 埋込 |  |  |  | 5000 |  | コンパクト形蛍光灯 FDL13EX 【13W】 | 16 | 1 | 1 | 1 | 0 | 0 | 1 |  | 0 | 0 | 1 | 1 | 12 | 30 | 5.76 | 16 | 5.76 | 16 | 器具交換 | 入力必須 | 入力必須 | 1 | 1 | 入力必須 | #VALUE! | #VALUE! | 器具交換必須
1274 | 87 |  | 5 |  | 11号室 4床 | ベッド灯 |  | 壁付け |  |  |  | 5000 |  | 【器具LED済】 | 0 | 1 | 4 | 4 | 0 | 0 | 4 |  | 4 | 4 | 0 | 0 | 0 | 0 | 0 | 0 | 0 |  | 【LED済】 | 【LED済】 | 0 |  |  | 0 | 0 | 0
1275 | 87 |  | 5 |  | 11号室 4床 | トラフ形 |  | 天付け | 間接照明 |  |  | 5000 |  | 直管蛍光灯 FHF16EX 【16W】 | 19 | 1 | 4 | 4 | 0 | 0 | 4 |  | 0 | 0 | 4 | 4 | 12 | 30 | 27.36 | 76 | 27.36 | 76 | 入力必須 | 入力必須 | 入力必須 | 1 | 4 | 入力必須 | #VALUE! | #VALUE!
1276 | 87 |  | 5 |  | 11号室 4床 | トラフ形 |  | 天付け | 間接照明 |  |  | 5000 |  | 直管蛍光灯 FHF32EX 【32W】 | 35 | 1 | 4 | 4 | 0 | 0 | 4 |  | 0 | 0 | 4 | 4 | 12 | 30 | 50.4 | 140 | 50.4 | 140 | 入力必須 | 入力必須 | 入力必須 | 1 | 4 | 入力必須 | #VALUE! | #VALUE!
1277 | 87 |  | 5 |  | 11号室 4床 | ブラケット |  | 壁付け |  |  |  | 3000 |  | ミニクリプトン KR110V54W (口金：E17) 【54W】 | 54 | 1 | 4 | 4 | 0 | 0 | 4 |  | 0 | 0 | 4 | 4 | 12 | 30 | 77.76 | 216 | 77.76 | 216 | 入力必須 | 入力必須 | 入力必須 | 1 | 4 | 入力必須 | #VALUE! | #VALUE!
1278 | 87 |  | 5 |  | 11号室 4床 | ダウンライト | φ75 | 埋込 |  |  |  | 3000 |  | 【器具LED済】 | 0 | 1 | 1 | 1 | 0 | 0 | 1 |  | 1 | 1 | 0 | 0 | 0 | 0 | 0 | 0 | 0 |  | 【LED済】 | 【LED済】 | 0 |  |  | 0 | 0 | 0
1279 | 88 |  | 5 |  | 12号室 4床 | トラフ形 |  | 天付け | 間接照明 |  |  | 5000 |  | 直管蛍光灯 FHF16EX 【16W】 | 19 | 1 | 4 | 4 | 0 | 0 | 4 |  | 0 | 0 | 4 | 4 | 12 | 30 | 27.36 | 76 | 27.36 | 76 | 入力必須 | 入力必須 | 入力必須 | 1 | 4 | 入力必須 | #VALUE! | #VALUE!
1280 | 88 |  | 5 |  | 12号室 4床 | スクエア | □450 | 埋込 |  | 乳白カバー |  | 5000 |  | 【器具LED済】 | 0 | 1 | 1 | 1 | 0 | 0 | 1 |  | 1 | 1 | 0 | 0 | 0 | 0 | 0 | 0 | 0 |  | 【LED済】 | 【LED済】 | 0 |  |  | 0 | 0 | 0
1281 | 88 |  | 5 |  | 12号室 4床 | ダウンライト | φ150 | 埋込 |  |  |  | 5000 |  | コンパクト形蛍光灯 FDL13EX 【13W】 | 16 | 1 | 1 | 1 | 0 | 0 | 1 |  | 0 | 0 | 1 | 1 | 12 | 30 | 5.76 | 16 | 5.76 | 16 | 器具交換 | 入力必須 | 入力必須 | 1 | 1 | 入力必須 | #VALUE! | #VALUE! | 器具交換必須
1282 | 88 |  | 5 |  | 12号室 4床 | ベッド灯 |  | 壁付け |  |  |  | 5000 |  | 【器具LED済】 | 0 | 1 | 4 | 4 | 0 | 0 | 4 |  | 4 | 4 | 0 | 0 | 0 | 0 | 0 | 0 | 0 |  | 【LED済】 | 【LED済】 | 0 |  |  | 0 | 0 | 0
1283 | 88 |  | 5 |  | 12号室 4床 | トラフ形 |  | 天付け | 間接照明 |  |  | 5000 |  | 直管蛍光灯 FHF32EX 【32W】 | 35 | 1 | 4 | 4 | 0 | 0 | 4 |  | 0 | 0 | 4 | 4 | 12 | 30 | 50.4 | 140 | 50.4 | 140 | 入力必須 | 入力必須 | 入力必須 | 1 | 4 | 入力必須 | #VALUE! | #VALUE!
1284 | 88 |  | 5 |  | 12号室 4床 | ブラケット |  | 壁付け |  |  |  | 3000 |  | ミニクリプトン KR110V54W (口金：E17) 【54W】 | 54 | 1 | 4 | 4 | 0 | 0 | 4 |  | 0 | 0 | 4 | 4 | 12 | 30 | 77.76 | 216 | 77.76 | 216 | 入力必須 | 入力必須 | 入力必須 | 1 | 4 | 入力必須 | #VALUE! | #VALUE!
1285 | 88 |  | 5 |  | 12号室 4床 | ダウンライト | φ75 | 埋込 |  |  |  | 3000 |  | 【器具LED済】 | 0 | 1 | 1 | 1 | 0 | 0 | 1 |  | 1 | 1 | 0 | 0 | 0 | 0 | 0 | 0 | 0 |  | 【LED済】 | 【LED済】 | 0 |  |  | 0 | 0 | 0
1286 | 89 |  | 5 |  | 洗濯、浴室 | 逆富士形 | W200 | 天付け |  |  |  | 5000 |  | 直管蛍光灯 FHF32EX 高出力形 【45W】 | 48 | 2 | 1 | 2 | 0 | 0 | 2 |  | 0 | 0 | 1 | 2 | 12 | 30 | 34.56 | 96 | 34.56 | 96 | 入力必須 | 入力必須 | 入力必須 | 2 | 1 | 入力必須 | #VALUE! | #VALUE!
1287 | 89 |  | 5 |  | 洗濯、浴室 | ダウンライト | φ150 | 埋込 |  |  |  | 5000 |  | コンパクト形蛍光灯 FDL27EX 【27W】 | 30 | 1 | 2 | 2 | 0 | 0 | 2 |  | 0 | 0 | 2 | 2 | 12 | 30 | 21.6 | 60 | 21.6 | 60 | 器具交換 | 入力必須 | 入力必須 | 1 | 2 | 入力必須 | #VALUE! | #VALUE! | 器具交換必須
1288 | 89 |  | 5 |  | 洗濯、浴室 | ブラケット |  | 壁付け |  | カバー |  | 5000 |  | 直管蛍光灯 FL20S 【20W】 | 23 | 1 | 3 | 3 | 0 | 0 | 3 |  | 0 | 0 | 3 | 3 | 12 | 30 | 24.84 | 69 | 24.84 | 69 | 入力必須 | 入力必須 | 入力必須 | 1 | 3 | 入力必須 | #VALUE! | #VALUE!
1289 | 89 |  | 5 |  | 洗濯、浴室 | ブラケット |  | 壁付け |  | 防水カバー |  | 3000 |  | 電球形蛍光灯 EFD15/12E (口金：E26) 【12W】 | 12 | 1 | 2 | 2 | 0 | 0 | 2 |  | 0 | 0 | 2 | 2 | 12 | 30 | 8.64 | 24 | 8.64 | 24 | 入力必須 | 入力必須 | 入力必須 | 1 | 2 | 入力必須 | #VALUE! | #VALUE!
1290 | 90 |  | 5 |  | 診察室 | 埋込形 | W300 | 埋込 |  | 乳白カバー |  | 5000 |  | 直管蛍光灯 FHF32EX 高出力形 【45W】 | 48 | 3 | 2 | 6 | 0 | 0 | 6 |  | 0 | 0 | 2 | 6 | 12 | 30 | 103.68 | 288 | 103.68 | 288 | 入力必須 | 入力必須 | 入力必須 | 3 | 2 | 入力必須 | #VALUE! | #VALUE!
1291 | 90 |  | 5 |  | 診察室 | 埋込形 | W220 | 埋込 |  | 乳白カバー |  | 5000 |  | 直管蛍光灯 FHF32EX 高出力形 【45W】 | 48 | 2 | 1 | 2 | 0 | 0 | 2 |  | 0 | 0 | 1 | 2 | 12 | 30 | 34.56 | 96 | 34.56 | 96 | 入力必須 | 入力必須 | 入力必須 | 2 | 1 | 入力必須 | #VALUE! | #VALUE!
1292 | 90 |  | 5 |  | 診察室 | ユニバーサルダウンライト | φ150 | 埋込 | 処置灯 | 調光 |  | 3000 |  | ハロゲンランプ（棒状） JD100V85W (口金：E11) 【85W】 | 85 | 1 | 2 | 2 | 0 | 0 | 2 |  | 0 | 0 | 2 | 2 | 12 | 30 | 61.2 | 170 | 61.2 | 170 | 器具交換 | 入力必須 | 入力必須 | 1 | 2 | 入力必須 | #VALUE! | #VALUE! | 調光処置灯φ150 器具交換必須 | XLH1560UL LJ9(NNF23183+NNK16001N LJ9)
1293 | 90 |  | 5 |  | 診察室 | ライコン2個用 | φ150 | 埋込 | 処置灯 | 調光 |  | 3000 |  | ライコン2個用×1台 |  |  |  | 0 |  |  | 0 | [5 empty] | 12 | 30 |  |  |  |  | ライトコンソール | 入力必須 | 0 |  | 1 | 入力必須 | #VALUE! | #VALUE! |  | NQ21506
1294 | 91 |  | 5 |  | 処置室 | 埋込形 | W300 | 埋込 |  | 乳白カバー |  | 5000 |  | 直管蛍光灯 FHF32EX 高出力形 【45W】 | 48 | 3 | 2 | 6 | 0 | 0 | 6 |  | 0 | 0 | 2 | 6 | 12 | 30 | 103.68 | 288 | 103.68 | 288 | 入力必須 | 入力必須 | 入力必須 | 3 | 2 | 入力必須 | #VALUE! | #VALUE!
1295 | 91 |  | 5 |  | 処置室 | 埋込形 | W220 | 埋込 |  | 乳白カバー |  | 5000 |  | 直管蛍光灯 FHF32EX 高出力形 【45W】 | 48 | 2 | 1 | 2 | 0 | 0 | 2 |  | 0 | 0 | 1 | 2 | 12 | 30 | 34.56 | 96 | 34.56 | 96 | 入力必須 | 入力必須 | 入力必須 | 2 | 1 | 入力必須 | #VALUE! | #VALUE!
1296 | 91 |  | 5 |  | 処置室 | ユニバーサルダウンライト | φ150 | 埋込 | 処置灯 | 調光 |  | 3000 |  | ハロゲンランプ（棒状） JD100V85W (口金：E11) 【85W】 | 85 | 1 | 2 | 2 | 0 | 0 | 2 |  | 0 | 0 | 2 | 2 | 12 | 30 | 61.2 | 170 | 61.2 | 170 | 器具交換 | 入力必須 | 入力必須 | 1 | 2 | 入力必須 | #VALUE! | #VALUE! | 調光処置灯φ150 器具交換必須 | XLH1560UL LJ9(NNF23183+NNK16001N LJ9)
1297 | 91 |  | 5 |  | 処置室 | ライコン2個用 | φ150 | 埋込 | 処置灯 | 調光 |  | 3000 |  | ライコン2個用×1台 |  |  |  | 0 |  |  | 0 | [5 empty] | 12 | 30 |  |  |  |  | ライトコンソール | 入力必須 | 0 |  | 1 | 入力必須 | #VALUE! | #VALUE! |  | NQ21506
1298 | 91 |  | 5 |  | 処置室 | ブラケット |  | 壁付け |  | カバー |  | 5000 |  | 直管蛍光灯 FL20S 【20W】 | 23 | 1 | 1 | 1 | 0 | 0 | 1 |  | 0 | 0 | 1 | 1 | 12 | 30 | 8.28 | 23 | 8.28 | 23 | 入力必須 | 入力必須 | 入力必須 | 1 | 1 | 入力必須 | #VALUE! | #VALUE!
1299 | 92 |  | 5 |  | 診察室1 | スクエア | □600 | 埋込 |  | 乳白カバー |  | 5000 |  | コンパクト形蛍光灯 FHP45E 【45W】 | 48 | 4 | 1 | 4 | 0 | 0 | 4 |  | 0 | 0 | 1 | 4 | 12 | 30 | 69.12 | 192 | 69.12 | 192 | 入力必須 | 入力必須 | 入力必須 | 4 | 1 | 入力必須 | #VALUE! | #VALUE!
1300 | 93 |  | 5 |  | 師長コーナー | スクエア | □450 | 埋込 |  | 乳白カバー |  | 5000 |  | コンパクト形蛍光灯 FHP32E 【32W】 | 35 | 3 | 2 | 6 | 0 | 0 | 6 |  | 0 | 0 | 2 | 6 | 12 | 30 | 75.6 | 210 | 75.6 | 210 | 入力必須 | 入力必須 | 入力必須 | 3 | 2 | 入力必須 | #VALUE! | #VALUE!
1301 | 93 |  | 5 |  | 師長コーナー | ダウンライト | φ100 | 埋込 |  |  |  | 3000 |  | 電球形蛍光灯 EFA15E (口金：E26) 【12W】 | 12 | 1 | 4 | 4 | 0 | 0 | 4 |  | 0 | 0 | 4 | 4 | 12 | 30 | 17.28 | 48 | 17.28 | 48 | 入力必須 | 入力必須 | 入力必須 | 1 | 4 | 入力必須 | #VALUE! | #VALUE!
1302 | 94 |  | 5 |  | スタッフステーション | スクエア | □600 | 埋込 |  | ルーバ |  | 5000 |  | コンパクト形蛍光灯 FHP45E 【45W】 | 48 | 3 | 9 | 27 | 0 | 0 | 27 |  | 0 | 0 | 9 | 27 | 24 | 30 | 933.12 | 1296 | 933.12 | 1296 | 入力必須 | 入力必須 | 入力必須 | 3 | 9 | 入力必須 | #VALUE! | #VALUE!
1303 | 94 |  | 5 |  | スタッフステーション | トラフ形 |  | 天付け | 間接照明 |  |  | 5000 |  | 直管蛍光灯 FHF32EX 高出力形 【45W】 | 48 | 1 | 4 | 4 | 0 | 0 | 4 |  | 0 | 0 | 4 | 4 | 24 | 30 | 138.24 | 192 | 138.24 | 192 | 入力必須 | 入力必須 | 入力必須 | 1 | 4 | 入力必須 | #VALUE! | #VALUE!
1304 | 94 |  | 5 |  | スタッフステーション | ブラケット |  | 壁付け |  | カバー |  | 5000 |  | 直管蛍光灯 FL20S 【20W】 | 23 | 1 | 4 | 4 | 0 | 0 | 4 |  | 0 | 0 | 4 | 4 | 24 | 30 | 66.24 | 92 | 66.24 | 92 | 入力必須 | 入力必須 | 入力必須 | 1 | 4 | 入力必須 | #VALUE! | #VALUE!
1305 | 94 |  | 5 |  | スタッフステーション | 埋込形 | W220 | 埋込 |  |  |  | 5000 |  | 直管蛍光灯 FHF32EX 高出力形 【45W】 | 48 | 2 | 1 | 2 | 0 | 0 | 2 |  | 0 | 0 | 1 | 2 | 24 | 30 | 69.12 | 96 | 69.12 | 96 | 入力必須 | 入力必須 | 入力必須 | 2 | 1 | 入力必須 | #VALUE! | #VALUE!
1306 | 95 |  | 5 |  | スタッフ休憩室 | スクエア | □600 | 埋込 |  | 乳白カバー |  | 5000 |  | コンパクト形蛍光灯 FHP45E 【45W】 | 48 | 4 | 2 | 8 | 0 | 0 | 8 |  | 0 | 0 | 2 | 8 | 4 | 20 | 30.72 | 384 | 30.72 | 384 | 入力必須 | 入力必須 | 入力必須 | 4 | 2 | 入力必須 | #VALUE! | #VALUE!
1307 | 95 |  | 5 |  | スタッフ休憩室 | ブラケット |  | 壁付け |  | カバー |  | 5000 |  | 直管蛍光灯 FL15 【15W】 | 18 | 1 | 1 | 1 | 0 | 0 | 1 |  | 0 | 0 | 1 | 1 | 4 | 20 | 1.44 | 18 | 1.44 | 18 | 入力必須 | 入力必須 | 入力必須 | 1 | 1 | 入力必須 | #VALUE! | #VALUE!
1308 | 96 |  | 5 |  | 汚物処理室 | 逆富士形 | W200 | 天付け |  |  |  | 5000 |  | 直管蛍光灯 FHF32EX 高出力形 【45W】 | 48 | 2 | 2 | 4 | 0 | 0 | 4 |  | 0 | 0 | 2 | 4 | 4 | 20 | 15.36 | 192 | 15.36 | 192 | 入力必須 | 入力必須 | 入力必須 | 2 | 2 | 入力必須 | #VALUE! | #VALUE!
1309 | 96 |  | 5 |  | 汚物処理室 | ブラケット |  | 壁付け |  | カバー |  | 5000 |  | 直管蛍光灯 FL20S 【20W】 | 23 | 1 | 1 | 1 | 0 | 0 | 1 |  | 0 | 0 | 1 | 1 | 4 | 20 | 1.84 | 23 | 1.84 | 23 | 入力必須 | 入力必須 | 入力必須 | 1 | 1 | 入力必須 | #VALUE! | #VALUE!
1310 | 97 |  | 5 |  | ゴミ庫 | 逆富士形 | W120 | 天付け |  |  |  | 5000 |  | 直管蛍光灯 FHF32EX 高出力形 【45W】 | 48 | 1 | 1 | 1 | 0 | 0 | 1 |  | 0 | 0 | 1 | 1 | 1 | 1 | 0.048 | 48 | 0.048 | 48 | 入力必須 | 入力必須 | 入力必須 | 1 | 1 | 入力必須 | #VALUE! | #VALUE!
1311 | 98 |  | 5 |  | 女子トイレ | ダウンライト | φ150 | 埋込 |  |  |  | 5000 |  | コンパクト形蛍光灯 FDL18EX 【18W】 | 21 | 1 | 1 | 1 | 0 | 0 | 1 |  | 0 | 0 | 1 | 1 | 4 | 20 | 1.68 | 21 | 1.68 | 21 | 器具交換 | 入力必須 | 入力必須 | 1 | 1 | 入力必須 | #VALUE! | #VALUE! | 器具交換必須
1312 | 99 |  | 5 |  | 車椅子トイレ | ダウンライト | φ150 | 埋込 |  | 人感センサー(別置) |  | 5000 |  | コンパクト形蛍光灯 FDL18EX 【18W】 | 21 | 1 | 4 | 4 | 0 | 0 | 4 |  | 0 | 0 | 4 | 4 | 4 | 20 | 6.72 | 84 | 6.72 | 84 | 器具交換 | 入力必須 | 入力必須 | 1 | 4 | 入力必須 | #VALUE! | #VALUE! | 器具交換必須
1313 | 100 |  | 5 |  | スタッフ通路 | 埋込形 | W220 | 埋込 |  |  |  | 5000 |  | 直管蛍光灯 FHF32EX 高出力形 【45W】 | 48 | 2 | 3 | 6 | 0 | 0 | 6 |  | 0 | 0 | 3 | 6 | 4 | 20 | 23.04 | 288 | 23.04 | 288 | 入力必須 | 入力必須 | 入力必須 | 2 | 3 | 入力必須 | #VALUE! | #VALUE!
1314 | 100 |  | 5 |  | スタッフ通路 | ブラケット |  | 壁付け |  |  |  | 5000 |  | 直管蛍光灯 FL20S 【20W】 | 23 | 1 | 1 | 1 | 0 | 0 | 1 |  | 0 | 0 | 1 | 1 | 4 | 20 | 1.84 | 23 | 1.84 | 23 | 入力必須 | 入力必須 | 入力必須 | 1 | 1 | 入力必須 | #VALUE! | #VALUE!
1315 | 101 |  | 5 |  | トイレ | ダウンライト | φ150 | 埋込 |  |  |  | 5000 |  | コンパクト形蛍光灯 FDL27EX 【27W】 | 30 | 1 | 5 | 5 | 0 | 0 | 5 |  | 0 | 0 | 5 | 5 | 4 | 20 | 12 | 150 | 12 | 150 | 器具交換 | 入力必須 | 入力必須 | 1 | 5 | 入力必須 | #VALUE! | #VALUE! | 器具交換必須
1316 | 102 |  | 5 |  | トイレ | ダウンライト | φ150 | 埋込 |  |  |  | 5000 |  | コンパクト形蛍光灯 FDL27EX 【27W】 | 30 | 1 | 5 | 5 | 0 | 0 | 5 |  | 0 | 0 | 5 | 5 | 4 | 20 | 12 | 150 | 12 | 150 | 器具交換 | 入力必須 | 入力必須 | 1 | 5 | 入力必須 | #VALUE! | #VALUE! | 器具交換必須
1317 | 103 |  | 5 |  | スタッフコーナー | スクエア | □600 | 埋込 |  | ルーバ |  | 5000 |  | コンパクト形蛍光灯 FHP45E 【45W】 | 48 | 3 | 1 | 3 | 0 | 0 | 3 |  | 0 | 0 | 1 | 3 | 4 | 20 | 11.52 | 144 | 11.52 | 144 | 入力必須 | 入力必須 | 入力必須 | 3 | 1 | 入力必須 | #VALUE! | #VALUE!
1318 | 103 |  | 5 |  | スタッフコーナー | ダウンライト | φ150 | 埋込 |  |  |  | 5000 |  | コンパクト形蛍光灯 FHT32EX 【32W】 | 35 | 1 | 3 | 3 | 0 | 0 | 3 |  | 0 | 0 | 3 | 3 | 4 | 20 | 8.4 | 105 | 8.4 | 105 | 器具交換 | 入力必須 | 入力必須 | 1 | 3 | 入力必須 | #VALUE! | #VALUE! | 器具交換必須
1319 | 103 |  | 5 |  | スタッフコーナー | ブラケット |  | 壁付け |  | カバー |  | 5000 |  | 直管蛍光灯 FL20S 【20W】 | 23 | 1 | 1 | 1 | 0 | 0 | 1 |  | 0 | 0 | 1 | 1 | 4 | 20 | 1.84 | 23 | 1.84 | 23 | 入力必須 | 入力必須 | 入力必須 | 1 | 1 | 入力必須 | #VALUE! | #VALUE!
1320 | 104 |  | 5 |  | トイレ | ダウンライト | φ150 | 埋込 |  |  |  | 5000 |  | コンパクト形蛍光灯 FDL18EX 【18W】 | 21 | 1 | 2 | 2 | 0 | 0 | 2 |  | 0 | 0 | 2 | 2 | 4 | 20 | 3.36 | 42 | 3.36 | 42 | 器具交換 | 入力必須 | 入力必須 | 1 | 2 | 入力必須 | #VALUE! | #VALUE! | 器具交換必須
1321 | 105 |  | 5 |  | 共用トイレ | ダウンライト | φ150 | 埋込 |  |  |  | 5000 |  | コンパクト形蛍光灯 FDL18EX 【18W】 | 21 | 1 | 2 | 2 | 0 | 0 | 2 |  | 0 | 0 | 2 | 2 | 4 | 20 | 3.36 | 42 | 3.36 | 42 | 器具交換 | 入力必須 | 入力必須 | 1 | 2 | 入力必須 | #VALUE! | #VALUE! | 器具交換必須
1322 | 106 |  | 5 |  | 廊下 | ダウンライト | φ150 | 埋込 |  |  |  | 5000 |  | コンパクト形蛍光灯 FHT32EX 【32W】 | 35 | 1 | 7 | 7 | 0 | 0 | 7 |  | 0 | 0 | 7 | 7 | 16 | 30 | 117.6 | 245 | 117.6 | 245 | 器具交換 | 入力必須 | 入力必須 | 1 | 7 | 入力必須 | #VALUE! | #VALUE! | 器具交換必須
1323 | 106 |  | 5 |  | 廊下 | ブラケット |  | 壁付け |  |  |  | 3000 |  | 電球形蛍光灯 EFD15/12E (口金：E17) 【12W】 | 12 | 1 | 8 | 8 | 0 | 0 | 8 |  | 0 | 0 | 8 | 8 | 16 | 30 | 46.08 | 96 | 46.08 | 96 | 入力必須 | 入力必須 | 入力必須 | 1 | 8 | 入力必須 | #VALUE! | #VALUE!
1324 | 106 |  | 5 |  | 廊下 | 埋込形 |  | 埋込 | 間接照明 | 調光 |  | 5000 | 調光不要 | 直管蛍光灯 FHF32EX 高出力形 【45W】 | 48 | 1 | 38 | 38 | 0 | 0 | 38 |  | 0 | 0 | 38 | 38 | 16 | 30 | 875.52 | 1824 | 875.52 | 1824 | 入力必須 | 入力必須 | 入力必須 | 1 | 38 | 入力必須 | #VALUE! | #VALUE! | W160 調光不要
1325 | 107 |  | 5 |  | 廊下2 | ダウンライト | φ150 | 埋込 |  |  |  | 5000 |  | コンパクト形蛍光灯 FHT32EX 【32W】 | 35 | 1 | 17 | 17 | 0 | 0 | 17 |  | 0 | 0 | 17 | 17 | 16 | 30 | 285.6 | 595 | 285.6 | 595 | 器具交換 | 入力必須 | 入力必須 | 1 | 17 | 入力必須 | #VALUE! | #VALUE! | 器具交換必須
1326 | 107 |  | 5 |  | 廊下2 | ユニバーサルダウンライト | φ150 | 埋込 |  |  |  | 3000 |  | ハロゲンランプ（ピン口金） J12V50W (口金：GY6.35) 【50W】 | 50 | 1 | 1 | 1 | 0 | 0 | 1 |  | 0 | 0 | 1 | 1 | 16 | 30 | 24 | 50 | 24 | 50 | 器具交換 | 入力必須 | 入力必須 | 1 | 1 | 入力必須 | #VALUE! | #VALUE! | 器具交換必須 |  | 通常のダウンライト選定でも可
1327 | 108 |  | 5 |  | 廊下3 | ダウンライト | φ150 | 埋込 |  |  |  | 5000 |  | コンパクト形蛍光灯 FHT32EX 【32W】 | 35 | 1 | 2 | 2 | 0 | 0 | 2 |  | 0 | 0 | 2 | 2 | 16 | 30 | 33.6 | 70 | 33.6 | 70 | 器具交換 | 入力必須 | 入力必須 | 1 | 2 | 入力必須 | #VALUE! | #VALUE! | 器具交換必須
1328 | 108 |  | 5 |  | 廊下3 | ブラケット |  | 壁付け |  |  |  | 3000 |  | 電球形蛍光灯 EFD15/12E (口金：E17) 【12W】 | 12 | 1 | 5 | 5 | 0 | 0 | 5 |  | 0 | 0 | 5 | 5 | 16 | 30 | 28.8 | 60 | 28.8 | 60 | 入力必須 | 入力必須 | 入力必須 | 1 | 5 | 入力必須 | #VALUE! | #VALUE!
1329 | 108 |  | 5 |  | 廊下3 | 埋込形 |  | 埋込 | 間接照明 | 調光 |  | 5000 | 調光不要 | 直管蛍光灯 FHF32EX 高出力形 【45W】 | 48 | 1 | 23 | 23 | 0 | 0 | 23 |  | 0 | 0 | 23 | 23 | 16 | 30 | 529.92 | 1104 | 529.92 | 1104 | 入力必須 | 入力必須 | 入力必須 | 1 | 23 | 入力必須 | #VALUE! | #VALUE! | W160 調光不要
1330 | 109 |  | 5 |  | 廊下4 | ダウンライト | φ150 | 埋込 |  |  |  | 5000 |  | コンパクト形蛍光灯 FHT32EX 【32W】 | 35 | 1 | 17 | 17 | 0 | 0 | 17 |  | 0 | 0 | 17 | 17 | 16 | 30 | 285.6 | 595 | 285.6 | 595 | 器具交換 | 入力必須 | 入力必須 | 1 | 17 | 入力必須 | #VALUE! | #VALUE! | 器具交換必須
1331 | 109 |  | 5 |  | 廊下4 | ユニバーサルダウンライト | φ150 | 埋込 |  |  |  | 3000 |  | ハロゲンランプ（ピン口金） J12V50W (口金：GY6.35) 【50W】 | 50 | 1 | 1 | 1 | 0 | 0 | 1 |  | 0 | 0 | 1 | 1 | 16 | 30 | 24 | 50 | 24 | 50 | 器具交換 | 入力必須 | 入力必須 | 1 | 1 | 入力必須 | #VALUE! | #VALUE! | 器具交換必須 |  | 通常のダウンライト選定でも可
1332 | 110 |  | 5 |  | EPS | トラフ形 |  | 天付け |  |  |  | 5000 |  | 直管蛍光灯 FHF32EX 【32W】 | 35 | 1 | 1 | 1 | 0 | 0 | 1 |  | 0 | 0 | 1 | 1 | 1 | 1 | 0.035 | 35 | 0.035 | 35 | 入力必須 | 入力必須 | 入力必須 | 1 | 1 | 入力必須 | #VALUE! | #VALUE!
1333 | 111 |  | 5 |  | PS | トラフ形 |  | 天付け |  |  |  | 5000 |  | 直管蛍光灯 FHF32EX 【32W】 | 35 | 1 | 1 | 1 | 0 | 0 | 1 |  | 0 | 0 | 1 | 1 | 1 | 1 | 0.035 | 35 | 0.035 | 35 | 入力必須 | 入力必須 | 入力必須 | 1 | 1 | 入力必須 | #VALUE! | #VALUE!
1334 | 112 |  | 5 |  | AC-5 | 逆富士形 |  | 天付け |  |  |  | 5000 |  | 直管蛍光灯 FHF32EX 【32W】 | 35 | 1 | 4 | 4 | 0 | 0 | 4 |  | 0 | 0 | 4 | 4 | 1 | 30 | 4.2 | 140 | 4.2 | 140 | 入力必須 | 入力必須 | 入力必須 | 1 | 4 | 入力必須 | #VALUE! | #VALUE!
1335 | 113 |  | 5 |  | AC-4 | 逆富士形 |  | 天付け |  |  |  | 5000 |  | 直管蛍光灯 FHF32EX 【32W】 | 35 | 1 | 4 | 4 | 0 | 0 | 4 |  | 0 | 0 | 4 | 4 | 1 | 30 | 4.2 | 140 | 4.2 | 140 | 入力必須 | 入力必須 | 入力必須 | 1 | 4 | 入力必須 | #VALUE! | #VALUE!
1336 | 114 |  | 5 |  | AC-6 | 逆富士形 |  | 天付け |  |  |  | 5000 |  | 直管蛍光灯 FHF32EX 【32W】 | 35 | 1 | 2 | 2 | 0 | 0 | 2 |  | 0 | 0 | 2 | 2 | 1 | 30 | 2.1 | 70 | 2.1 | 70 | 入力必須 | 入力必須 | 入力必須 | 1 | 2 | 入力必須 | #VALUE! | #VALUE!
1337 | 115 |  | 5 |  | AC-1 | 逆富士形 |  | 天付け |  |  |  | 5000 |  | 直管蛍光灯 FHF32EX 【32W】 | 35 | 1 | 2 | 2 | 0 | 0 | 2 |  | 0 | 0 | 2 | 2 | 1 | 30 | 2.1 | 70 | 2.1 | 70 | 入力必須 | 入力必須 | 入力必須 | 1 | 2 | 入力必須 | #VALUE! | #VALUE!
1338 | 116 |  | 5 |  | AC-2 | 逆富士形 |  | 天付け |  |  |  | 5000 |  | 直管蛍光灯 FHF32EX 【32W】 | 35 | 1 | 4 | 4 | 0 | 0 | 4 |  | 0 | 0 | 4 | 4 | 1 | 30 | 4.2 | 140 | 4.2 | 140 | 入力必須 | 入力必須 | 入力必須 | 1 | 4 | 入力必須 | #VALUE! | #VALUE!
1339 | 117 |  | 5 |  | AC-3 | 逆富士形 |  | 天付け |  |  |  | 5000 |  | 直管蛍光灯 FHF32EX 【32W】 | 35 | 1 | 4 | 4 | 0 | 0 | 4 |  | 0 | 0 | 4 | 4 | 1 | 30 | 4.2 | 140 | 4.2 | 140 | 入力必須 | 入力必須 | 入力必須 | 1 | 4 | 入力必須 | #VALUE! | #VALUE!
1340 | 118 |  | 5 |  | EPS | トラフ形 |  | 天付け |  |  |  | 5000 |  | 直管蛍光灯 FHF32EX 【32W】 | 35 | 1 | 1 | 1 | 0 | 0 | 1 |  | 0 | 0 | 1 | 1 | 1 | 1 | 0.035 | 35 | 0.035 | 35 | 入力必須 | 入力必須 | 入力必須 | 1 | 1 | 入力必須 | #VALUE! | #VALUE!
1341 | 1 |  | 4 |  | 家族待機室 | スクエア | □600 | 埋込 |  | 乳白カバー |  | 5000 |  | コンパクト形蛍光灯 FHP45E 【45W】 | 48 | 4 | 3 | 12 | 0 | 0 | 12 |  | 0 | 0 | 3 | 12 | 12 | 30 | 207.36 | 576 | 207.36 | 576 | 入力必須 | 入力必須 | 入力必須 | 4 | 3 | 入力必須 | #VALUE! | #VALUE!
1342 | 2 |  | 4 |  | 病歴検討室 | スクエア | □600 | 埋込 |  | 乳白カバー |  | 5000 |  | コンパクト形蛍光灯 FHP45E 【45W】 | 48 | 4 | 3 | 12 | 0 | 0 | 12 |  | 0 | 0 | 3 | 12 | 12 | 30 | 207.36 | 576 | 207.36 | 576 | 入力必須 | 入力必須 | 入力必須 | 4 | 3 | 入力必須 | #VALUE! | #VALUE!
1343 | 3 |  | 4 |  | 401 4床 | スクエア | □450 | 埋込 |  | 乳白カバー |  | 5000 |  | コンパクト形蛍光灯 FHP32E 【32W】 | 35 | 4 | 1 | 4 | 0 | 0 | 4 |  | 0 | 0 | 1 | 4 | 12 | 30 | 50.4 | 140 | 50.4 | 140 | 入力必須 | 入力必須 | 入力必須 | 4 | 1 | 入力必須 | #VALUE! | #VALUE!
1344 | 3 |  | 4 |  | 401 4床 | ダウンライト | φ150 | 埋込 |  |  |  | 5000 |  | コンパクト形蛍光灯 FDL13EX 【13W】 | 16 | 1 | 1 | 1 | 0 | 0 | 1 |  | 0 | 0 | 1 | 1 | 12 | 30 | 5.76 | 16 | 5.76 | 16 | 器具交換 | 入力必須 | 入力必須 | 1 | 1 | 入力必須 | #VALUE! | #VALUE! | 器具交換必須
1345 | 3 |  | 4 |  | 401 4床 | ベッド灯 |  | 壁付け |  |  |  | 5000 |  | 【器具LED済】 | 0 | 1 | 4 | 4 | 0 | 0 | 4 |  | 4 | 4 | 0 | 0 | 0 | 0 | 0 | 0 | 0 |  | 【LED済】 | 【LED済】 | 0 |  |  | 0 | 0 | 0
1346 | 3 |  | 4 |  | 401 4床 | トラフ形 |  | 天付け | 間接照明 |  |  | 5000 |  | 直管蛍光灯 FHF16EX 【16W】 | 19 | 1 | 4 | 4 | 0 | 0 | 4 |  | 0 | 0 | 4 | 4 | 12 | 30 | 27.36 | 76 | 27.36 | 76 | 入力必須 | 入力必須 | 入力必須 | 1 | 4 | 入力必須 | #VALUE! | #VALUE!
1347 | 3 |  | 4 |  | 401 4床 | トラフ形 |  | 天付け | 間接照明 |  |  | 5000 |  | 直管蛍光灯 FHF32EX 【32W】 | 35 | 1 | 4 | 4 | 0 | 0 | 4 |  | 0 | 0 | 4 | 4 | 12 | 30 | 50.4 | 140 | 50.4 | 140 | 入力必須 | 入力必須 | 入力必須 | 1 | 4 | 入力必須 | #VALUE! | #VALUE!
1348 | 3 |  | 4 |  | 401 4床 | ブラケット |  | 壁付け |  |  |  | 3000 |  | ミニクリプトン KR110V54W (口金：E17) 【54W】 | 54 | 1 | 4 | 4 | 0 | 0 | 4 |  | 0 | 0 | 4 | 4 | 12 | 30 | 77.76 | 216 | 77.76 | 216 | 入力必須 | 入力必須 | 入力必須 | 1 | 4 | 入力必須 | #VALUE! | #VALUE!
1349 | 3 |  | 4 |  | 401 4床 | ダウンライト | φ75 | 埋込 |  |  |  | 3000 |  | 【器具LED済】 | 0 | 1 | 1 | 1 | 0 | 0 | 1 |  | 1 | 1 | 0 | 0 | 0 | 0 | 0 | 0 | 0 |  | 【LED済】 | 【LED済】 | 0 |  |  | 0 | 0 | 0
1350 | 4 |  | 4 |  | 402 4床 | トラフ形 |  | 天付け | 間接照明 |  |  | 5000 |  | 直管蛍光灯 FHF16EX 【16W】 | 19 | 1 | 4 | 4 | 0 | 0 | 4 |  | 0 | 0 | 4 | 4 | 12 | 30 | 27.36 | 76 | 27.36 | 76 | 入力必須 | 入力必須 | 入力必須 | 1 | 4 | 入力必須 | #VALUE! | #VALUE!
1351 | 4 |  | 4 |  | 402 4床 | トラフ形 |  | 天付け | 間接照明 |  |  | 5000 |  | 直管蛍光灯 FHF32EX 【32W】 | 35 | 1 | 4 | 4 | 0 | 0 | 4 |  | 0 | 0 | 4 | 4 | 12 | 30 | 50.4 | 140 | 50.4 | 140 | 入力必須 | 入力必須 | 入力必須 | 1 | 4 | 入力必須 | #VALUE! | #VALUE!
1352 | 4 |  | 4 |  | 402 4床 | スクエア | □450 | 埋込 |  | 乳白カバー |  | 5000 |  | 【器具LED済】 | 0 | 1 | 1 | 1 | 0 | 0 | 1 |  | 1 | 1 | 0 | 0 | 0 | 0 | 0 | 0 | 0 |  | 【LED済】 | 【LED済】 | 0 |  |  | 0 | 0 | 0
1353 | 4 |  | 4 |  | 402 4床 | ダウンライト | φ150 | 埋込 |  |  |  | 5000 |  | コンパクト形蛍光灯 FDL13EX 【13W】 | 16 | 1 | 1 | 1 | 0 | 0 | 1 |  | 0 | 0 | 1 | 1 | 12 | 30 | 5.76 | 16 | 5.76 | 16 | 器具交換 | 入力必須 | 入力必須 | 1 | 1 | 入力必須 | #VALUE! | #VALUE! | 器具交換必須
1354 | 4 |  | 4 |  | 402 4床 | ベッド灯 |  | 壁付け |  |  |  | 5000 |  | 【器具LED済】 | 0 | 1 | 4 | 4 | 0 | 0 | 4 |  | 4 | 4 | 0 | 0 | 0 | 0 | 0 | 0 | 0 |  | 【LED済】 | 【LED済】 | 0 |  |  | 0 | 0 | 0
1355 | 4 |  | 4 |  | 402 4床 | ブラケット |  | 壁付け |  |  |  | 3000 |  | ミニクリプトン KR110V54W (口金：E17) 【54W】 | 54 | 1 | 4 | 4 | 0 | 0 | 4 |  | 0 | 0 | 4 | 4 | 12 | 30 | 77.76 | 216 | 77.76 | 216 | 入力必須 | 入力必須 | 入力必須 | 1 | 4 | 入力必須 | #VALUE! | #VALUE!
1356 | 4 |  | 4 |  | 402 4床 | ダウンライト | φ75 | 埋込 |  |  |  | 3000 |  | 【器具LED済】 | 0 | 1 | 1 | 1 | 0 | 0 | 1 |  | 1 | 1 | 0 | 0 | 0 | 0 | 0 | 0 | 0 |  | 【LED済】 | 【LED済】 | 0 |  |  | 0 | 0 | 0
1357 | 5 |  | 4 |  | 403 4床 | スクエア | □450 | 埋込 |  | 乳白カバー |  | 5000 |  | コンパクト形蛍光灯 FHP32E 【32W】 | 35 | 4 | 1 | 4 | 0 | 0 | 4 |  | 0 | 0 | 1 | 4 | 12 | 30 | 50.4 | 140 | 50.4 | 140 | 入力必須 | 入力必須 | 入力必須 | 4 | 1 | 入力必須 | #VALUE! | #VALUE!
1358 | 5 |  | 4 |  | 403 4床 | ダウンライト | φ150 | 埋込 |  |  |  | 5000 |  | コンパクト形蛍光灯 FDL13EX 【13W】 | 16 | 1 | 1 | 1 | 0 | 0 | 1 |  | 0 | 0 | 1 | 1 | 12 | 30 | 5.76 | 16 | 5.76 | 16 | 器具交換 | 入力必須 | 入力必須 | 1 | 1 | 入力必須 | #VALUE! | #VALUE! | 器具交換必須
1359 | 5 |  | 4 |  | 403 4床 | ベッド灯 |  | 壁付け |  |  |  | 5000 |  | 【器具LED済】 | 0 | 1 | 4 | 4 | 0 | 0 | 4 |  | 4 | 4 | 0 | 0 | 0 | 0 | 0 | 0 | 0 |  | 【LED済】 | 【LED済】 | 0 |  |  | 0 | 0 | 0
1360 | 5 |  | 4 |  | 403 4床 | トラフ形 |  | 天付け | 間接照明 |  |  | 5000 |  | 直管蛍光灯 FHF16EX 【16W】 | 19 | 1 | 4 | 4 | 0 | 0 | 4 |  | 0 | 0 | 4 | 4 | 12 | 30 | 27.36 | 76 | 27.36 | 76 | 入力必須 | 入力必須 | 入力必須 | 1 | 4 | 入力必須 | #VALUE! | #VALUE!
1361 | 5 |  | 4 |  | 403 4床 | トラフ形 |  | 天付け | 間接照明 |  |  | 5000 |  | 直管蛍光灯 FHF32EX 【32W】 | 35 | 1 | 4 | 4 | 0 | 0 | 4 |  | 0 | 0 | 4 | 4 | 12 | 30 | 50.4 | 140 | 50.4 | 140 | 入力必須 | 入力必須 | 入力必須 | 1 | 4 | 入力必須 | #VALUE! | #VALUE!
1362 | 5 |  | 4 |  | 403 4床 | ブラケット |  | 壁付け |  |  |  | 3000 |  | ミニクリプトン KR110V54W (口金：E17) 【54W】 | 54 | 1 | 4 | 4 | 0 | 0 | 4 |  | 0 | 0 | 4 | 4 | 12 | 30 | 77.76 | 216 | 77.76 | 216 | 入力必須 | 入力必須 | 入力必須 | 1 | 4 | 入力必須 | #VALUE! | #VALUE!
1363 | 5 |  | 4 |  | 403 4床 | ダウンライト | φ75 | 埋込 |  |  |  | 3000 |  | 【器具LED済】 | 0 | 1 | 1 | 1 | 0 | 0 | 1 |  | 1 | 1 | 0 | 0 | 0 | 0 | 0 | 0 | 0 |  | 【LED済】 | 【LED済】 | 0 |  |  | 0 | 0 | 0
1364 | 6 |  | 4 |  | 404 1床 | トラフ形 |  | 天付け | 間接照明 |  |  | 5000 |  | 直管蛍光灯 FHF16EX 【16W】 | 19 | 1 | 1 | 1 | 0 | 0 | 1 |  | 0 | 0 | 1 | 1 | 12 | 30 | 6.84 | 19 | 6.84 | 19 | 入力必須 | 入力必須 | 入力必須 | 1 | 1 | 入力必須 | #VALUE! | #VALUE!
1365 | 6 |  | 4 |  | 404 1床 | トラフ形 |  | 直付 | 間接照明 |  |  | 5000 |  | 直管蛍光灯 FHF32EX 【32W】 | 35 | 1 | 2 | 2 | 0 | 0 | 2 |  | 0 | 0 | 2 | 2 | 12 | 30 | 25.2 | 70 | 25.2 | 70 | 入力必須 | 入力必須 | 入力必須 | 1 | 2 | 入力必須 | #VALUE! | #VALUE!
1366 | 6 |  | 4 |  | 404 1床 | ダウンライト | φ150 | 埋込 |  |  |  | 5000 |  | コンパクト形蛍光灯 FDL27EX 【27W】 | 30 | 1 | 2 | 2 | 0 | 0 | 2 |  | 0 | 0 | 2 | 2 | 12 | 30 | 21.6 | 60 | 21.6 | 60 | 器具交換 | 入力必須 | 入力必須 | 1 | 2 | 入力必須 | #VALUE! | #VALUE! | 器具交換必須
1367 | 6 |  | 4 |  | 404 1床 | ダウンライト | φ150 | 埋込 |  | 防水カバー |  | 3000 |  | 電球形蛍光灯 EFD15/12E (口金：E26) 【12W】 | 12 | 1 | 1 | 1 | 0 | 0 | 1 |  | 0 | 0 | 1 | 1 | 12 | 30 | 4.32 | 12 | 4.32 | 12 | 入力必須 | 入力必須 | 入力必須 | 1 | 1 | 入力必須 | #VALUE! | #VALUE!
1368 | 6 |  | 4 |  | 404 1床 | ブラケット |  | 壁付け |  | カバー |  | 3000 |  | ミニクリプトン KR110V54W (口金：E17) 【54W】 | 54 | 1 | 1 | 1 | 0 | 0 | 1 |  | 0 | 0 | 1 | 1 | 12 | 30 | 19.44 | 54 | 19.44 | 54 | 入力必須 | 入力必須 | 入力必須 | 1 | 1 | 入力必須 | #VALUE! | #VALUE!
1369 | 6 |  | 4 |  | 404 1床 | ダウンライト | φ75 | 埋込 | 常夜灯 |  |  | 3000 |  | 【器具LED済】 | 0 | 1 | 1 | 1 | 0 | 0 | 1 |  | 1 | 1 | 0 | 0 | 0 | 0 | 0 | 0 | 0 |  | 【LED済】 | 【LED済】 | 0 |  |  | 0 | 0 | 0
1370 | 7 |  | 4 |  | 405 1床 | トラフ形 |  | 天付け | 間接照明 |  |  | 5000 |  | 直管蛍光灯 FHF16EX 【16W】 | 19 | 1 | 1 | 1 | 0 | 0 | 1 |  | 0 | 0 | 1 | 1 | 12 | 30 | 6.84 | 19 | 6.84 | 19 | 入力必須 | 入力必須 | 入力必須 | 1 | 1 | 入力必須 | #VALUE! | #VALUE! | ベッド灯上
1371 | 7 |  | 4 |  | 405 1床 | トラフ形 |  | 直付 | 間接照明 |  |  | 5000 |  | 直管蛍光灯 FHF32EX 【32W】 | 35 | 1 | 2 | 2 | 0 | 0 | 2 |  | 0 | 0 | 2 | 2 | 12 | 30 | 25.2 | 70 | 25.2 | 70 | 入力必須 | 入力必須 | 入力必須 | 1 | 2 | 入力必須 | #VALUE! | #VALUE! | ベッド灯上
1372 | 7 |  | 4 |  | 405 1床 | ダウンライト | φ150 | 埋込 |  |  |  | 5000 |  | コンパクト形蛍光灯 FDL27EX 【27W】 | 30 | 1 | 2 | 2 | 0 | 0 | 2 |  | 0 | 0 | 2 | 2 | 12 | 30 | 21.6 | 60 | 21.6 | 60 | 器具交換 | 入力必須 | 入力必須 | 1 | 2 | 入力必須 | #VALUE! | #VALUE! | 器具交換必須
1373 | 7 |  | 4 |  | 405 1床 | ダウンライト | φ150 | 埋込 |  | 防水カバー |  | 3000 |  | 電球形蛍光灯 EFD15/12E (口金：E26) 【12W】 | 12 | 1 | 1 | 1 | 0 | 0 | 1 |  | 0 | 0 | 1 | 1 | 12 | 30 | 4.32 | 12 | 4.32 | 12 | 入力必須 | 入力必須 | 入力必須 | 1 | 1 | 入力必須 | #VALUE! | #VALUE!
1374 | 7 |  | 4 |  | 405 1床 | ブラケット |  | 壁付け |  | カバー |  | 3000 |  | ミニクリプトン KR110V54W (口金：E17) 【54W】 | 54 | 1 | 1 | 1 | 0 | 0 | 1 |  | 0 | 0 | 1 | 1 | 12 | 30 | 19.44 | 54 | 19.44 | 54 | 入力必須 | 入力必須 | 入力必須 | 1 | 1 | 入力必須 | #VALUE! | #VALUE!
1375 | 7 |  | 4 |  | 405 1床 | ダウンライト | φ75 | 埋込 | 常夜灯 |  |  | 3000 |  | 【器具LED済】 | 0 | 1 | 1 | 1 | 0 | 0 | 1 |  | 1 | 1 | 0 | 0 | 0 | 0 | 0 | 0 | 0 |  | 【LED済】 | 【LED済】 | 0 |  |  | 0 | 0 | 0
1376 | 8 |  | 4 |  | 406 1床 | トラフ形 |  | 天付け | 間接照明 |  |  | 5000 |  | 直管蛍光灯 FHF16EX 【16W】 | 19 | 1 | 1 | 1 | 0 | 0 | 1 |  | 0 | 0 | 1 | 1 | 12 | 30 | 6.84 | 19 | 6.84 | 19 | 入力必須 | 入力必須 | 入力必須 | 1 | 1 | 入力必須 | #VALUE! | #VALUE! | ベッド灯上
1377 | 8 |  | 4 |  | 406 1床 | トラフ形 |  | 直付 | 間接照明 |  |  | 5000 |  | 直管蛍光灯 FHF32EX 【32W】 | 35 | 1 | 2 | 2 | 0 | 0 | 2 |  | 0 | 0 | 2 | 2 | 12 | 30 | 25.2 | 70 | 25.2 | 70 | 入力必須 | 入力必須 | 入力必須 | 1 | 2 | 入力必須 | #VALUE! | #VALUE! | ベッド灯上
1378 | 8 |  | 4 |  | 406 1床 | ダウンライト | φ150 | 埋込 |  |  |  | 5000 |  | コンパクト形蛍光灯 FDL27EX 【27W】 | 30 | 1 | 2 | 2 | 0 | 0 | 2 |  | 0 | 0 | 2 | 2 | 12 | 30 | 21.6 | 60 | 21.6 | 60 | 器具交換 | 入力必須 | 入力必須 | 1 | 2 | 入力必須 | #VALUE! | #VALUE! | 器具交換必須
1379 | 8 |  | 4 |  | 406 1床 | ダウンライト | φ150 | 埋込 |  | 防水カバー |  | 3000 |  | 電球形蛍光灯 EFD15/12E (口金：E26) 【12W】 | 12 | 1 | 1 | 1 | 0 | 0 | 1 |  | 0 | 0 | 1 | 1 | 12 | 30 | 4.32 | 12 | 4.32 | 12 | 入力必須 | 入力必須 | 入力必須 | 1 | 1 | 入力必須 | #VALUE! | #VALUE!
1380 | 8 |  | 4 |  | 406 1床 | ブラケット |  | 壁付け |  | カバー |  | 3000 |  | ミニクリプトン KR110V54W (口金：E17) 【54W】 | 54 | 1 | 1 | 1 | 0 | 0 | 1 |  | 0 | 0 | 1 | 1 | 12 | 30 | 19.44 | 54 | 19.44 | 54 | 入力必須 | 入力必須 | 入力必須 | 1 | 1 | 入力必須 | #VALUE! | #VALUE!
1381 | 8 |  | 4 |  | 406 1床 | ダウンライト | φ75 | 埋込 | 常夜灯 |  |  | 3000 |  | 【器具LED済】 | 0 | 1 | 1 | 1 | 0 | 0 | 1 |  | 1 | 1 | 0 | 0 | 0 | 0 | 0 | 0 | 0 |  | 【LED済】 | 【LED済】 | 0 |  |  | 0 | 0 | 0
1382 | 8 |  | 4 |  | 406 1床 | ベッド灯 |  | 壁付け |  |  |  | 3000 |  | 【器具LED済】 | 0 | 1 | 1 | 1 | 0 | 0 | 1 |  | 1 | 1 | 0 | 0 | 0 | 0 | 0 | 0 | 0 |  | 【LED済】 | 【LED済】 | 0 |  |  | 0 | 0 | 0
1383 | 9 |  | 4 |  | 407 特床 | ダウンライト | φ150 | 埋込 |  |  |  | 5000 |  | コンパクト形蛍光灯 FDL27EX 【27W】 | 30 | 1 | 3 | 3 | 0 | 0 | 3 |  | 0 | 0 | 3 | 3 | 12 | 30 | 32.4 | 90 | 32.4 | 90 | 器具交換 | 入力必須 | 入力必須 | 1 | 3 | 入力必須 | #VALUE! | #VALUE! | 器具交換必須
1384 | 9 |  | 4 |  | 407 特床 | ダウンライト | φ150 | 埋込 |  | カバー |  | 3000 |  | コンパクト形蛍光灯 FDL27EX 【27W】 | 30 | 1 | 3 | 3 | 0 | 0 | 3 |  | 0 | 0 | 3 | 3 | 12 | 30 | 32.4 | 90 | 32.4 | 90 | 器具交換 | 入力必須 | 入力必須 | 1 | 3 | 入力必須 | #VALUE! | #VALUE! | 器具交換必須
1385 | 9 |  | 4 |  | 407 特床 | ベッド灯 |  | 壁付け |  |  |  | 5000 |  | 【器具LED済】 | 0 | 1 | 1 | 1 | 0 | 0 | 1 |  | 1 | 1 | 0 | 0 | 0 | 0 | 0 | 0 | 0 |  | 【LED済】 | 【LED済】 | 0 |  |  | 0 | 0 | 0
1386 | 9 |  | 4 |  | 407 特床 | トラフ形 |  | 天付け | 間接照明 | カバー |  | 5000 |  | 直管蛍光灯 FHF32EX 【32W】 | 35 | 1 | 4 | 4 | 0 | 0 | 4 |  | 0 | 0 | 4 | 4 | 12 | 30 | 50.4 | 140 | 50.4 | 140 | 入力必須 | 入力必須 | 入力必須 | 1 | 4 | 入力必須 | #VALUE! | #VALUE!
1387 | 9 |  | 4 |  | 407 特床 | ブラケット |  | 壁付け |  | 防水カバー |  | 3000 |  | 電球形蛍光灯 EFD15/12E (口金：E26) 【12W】 | 12 | 1 | 1 | 1 | 0 | 0 | 1 |  | 0 | 0 | 1 | 1 | 12 | 30 | 4.32 | 12 | 4.32 | 12 | 入力必須 | 入力必須 | 入力必須 | 1 | 1 | 入力必須 | #VALUE! | #VALUE!
1388 | 9 |  | 4 |  | 407 特床 | 流し元灯 |  | 天付け |  |  |  | 5000 |  | 直管蛍光灯 FL15 【15W】 | 18 | 1 | 1 | 1 | 0 | 0 | 1 |  | 0 | 0 | 1 | 1 | 12 | 30 | 6.48 | 18 | 6.48 | 18 | 入力必須 | 入力必須 | 入力必須 | 1 | 1 | 入力必須 | #VALUE! | #VALUE!
1389 | 9 |  | 4 |  | 407 特床 | ダウンライト | φ75 | 埋込 | 常夜灯 |  |  | 3000 |  | 【器具LED済】 | 0 | 1 | 1 | 1 | 0 | 0 | 1 |  | 1 | 1 | 0 | 0 | 0 | 0 | 0 | 0 | 0 |  | 【LED済】 | 【LED済】 | 0 |  |  | 0 | 0 | 0
1390 | 10 |  | 4 |  | 508 4床 | スクエア | □450 | 埋込 |  | 乳白カバー |  | 5000 |  | コンパクト形蛍光灯 FHP32E 【32W】 | 35 | 4 | 1 | 4 | 0 | 0 | 4 |  | 0 | 0 | 1 | 4 | 12 | 30 | 50.4 | 140 | 50.4 | 140 | 入力必須 | 入力必須 | 入力必須 | 4 | 1 | 入力必須 | #VALUE! | #VALUE! | 重症病室
1391 | 10 |  | 4 |  | 508 4床 | トラフ形 |  | 天付け | 間接照明 |  |  | 5000 |  | 直管蛍光灯 FHF16EX 【16W】 | 19 | 1 | 4 | 4 | 0 | 0 | 4 |  | 0 | 0 | 4 | 4 | 12 | 30 | 27.36 | 76 | 27.36 | 76 | 入力必須 | 入力必須 | 入力必須 | 1 | 4 | 入力必須 | #VALUE! | #VALUE!
1392 | 10 |  | 4 |  | 508 4床 | トラフ形 |  | 天付け | 間接照明 |  |  | 5000 |  | 直管蛍光灯 FHF32EX 【32W】 | 35 | 1 | 4 | 4 | 0 | 0 | 4 |  | 0 | 0 | 4 | 4 | 12 | 30 | 50.4 | 140 | 50.4 | 140 | 入力必須 | 入力必須 | 入力必須 | 1 | 4 | 入力必須 | #VALUE! | #VALUE!
1393 | 10 |  | 4 |  | 508 4床 | ダウンライト | φ75 | 埋込 |  |  |  | 3000 |  | 【器具LED済】 | 0 | 1 | 1 | 1 | 0 | 0 | 1 |  | 1 | 1 | 0 | 0 | 0 | 0 | 0 | 0 | 0 |  | 【LED済】 | 【LED済】 | 0 |  |  | 0 | 0 | 0
1394 | 10 |  | 4 |  | 508 4床 | ダウンライト | φ150 | 埋込 |  |  |  | 5000 |  | コンパクト形蛍光灯 FDL18EX 【18W】 | 21 | 1 | 1 | 1 | 0 | 0 | 1 |  | 0 | 0 | 1 | 1 | 12 | 30 | 7.56 | 21 | 7.56 | 21 | 器具交換 | 入力必須 | 入力必須 | 1 | 1 | 入力必須 | #VALUE! | #VALUE! | 器具交換必須
1395 | 10 |  | 4 |  | 508 4床 | ブラケット |  | 壁付け |  | カバー |  | 5000 |  | 直管蛍光灯 FL20S 【20W】 | 23 | 1 | 1 | 1 | 0 | 0 | 1 |  | 0 | 0 | 1 | 1 | 12 | 30 | 8.28 | 23 | 8.28 | 23 | 入力必須 | 入力必須 | 入力必須 | 1 | 1 | 入力必須 | #VALUE! | #VALUE!
1396 | 10 |  | 4 |  | 508 4床 | ベッド灯 |  | 壁付け |  |  |  | 5000 |  | 【器具LED済】 | 0 | 1 | 4 | 4 | 0 | 0 | 4 |  | 4 | 4 | 0 | 0 | 0 | 0 | 0 | 0 | 0 |  | 【LED済】 | 【LED済】 | 0 |  |  | 0 | 0 | 0
1397 | 11 |  | 4 |  | 509 1床 | ダウンライト | φ150 | 埋込 |  |  |  | 5000 |  | コンパクト形蛍光灯 FDL27EX 【27W】 | 30 | 1 | 4 | 4 | 0 | 0 | 4 |  | 0 | 0 | 4 | 4 | 12 | 30 | 43.2 | 120 | 43.2 | 120 | 器具交換 | 入力必須 | 入力必須 | 1 | 4 | 入力必須 | #VALUE! | #VALUE! | 器具交換必須
1398 | 11 |  | 4 |  | 509 1床 | ベッド灯 |  | 壁付け |  |  |  | 5000 |  | 【器具LED済】 | 0 | 1 | 1 | 1 | 0 | 0 | 1 |  | 1 | 1 | 0 | 0 | 0 | 0 | 0 | 0 | 0 |  | 【LED済】 | 【LED済】 | 0 |  |  | 0 | 0 | 0
1399 | 11 |  | 4 |  | 509 1床 | トラフ形 |  | 天付け | 間接照明 | カバー |  | 5000 |  | 直管蛍光灯 FHF16EX 【16W】 | 19 | 1 | 1 | 1 | 0 | 0 | 1 |  | 0 | 0 | 1 | 1 | 12 | 30 | 6.84 | 19 | 6.84 | 19 | 入力必須 | 入力必須 | 入力必須 | 1 | 1 | 入力必須 | #VALUE! | #VALUE!
1400 | 11 |  | 4 |  | 509 1床 | トラフ形 |  | 天付け | 間接照明 | カバー |  | 5000 |  | 直管蛍光灯 FHF32EX 【32W】 | 35 | 1 | 1 | 1 | 0 | 0 | 1 |  | 0 | 0 | 1 | 1 | 12 | 30 | 12.6 | 35 | 12.6 | 35 | 入力必須 | 入力必須 | 入力必須 | 1 | 1 | 入力必須 | #VALUE! | #VALUE!
1401 | 11 |  | 4 |  | 509 1床 | ブラケット |  | 壁付け |  | カバー |  | 3000 |  | ミニクリプトン KR110V54W (口金：E17) 【54W】 | 54 | 1 | 1 | 1 | 0 | 0 | 1 |  | 0 | 0 | 1 | 1 | 12 | 30 | 19.44 | 54 | 19.44 | 54 | 入力必須 | 入力必須 | 入力必須 | 1 | 1 | 入力必須 | #VALUE! | #VALUE!
1402 | 12 |  | 4 |  | 510 1床 | ダウンライト | φ150 | 埋込 |  |  |  | 5000 |  | コンパクト形蛍光灯 FDL27EX 【27W】 | 30 | 1 | 4 | 4 | 0 | 0 | 4 |  | 0 | 0 | 4 | 4 | 12 | 30 | 43.2 | 120 | 43.2 | 120 | 器具交換 | 入力必須 | 入力必須 | 1 | 4 | 入力必須 | #VALUE! | #VALUE! | 器具交換必須
1403 | 12 |  | 4 |  | 510 1床 | ベッド灯 |  | 壁付け |  |  |  | 5000 |  | 【器具LED済】 | 0 | 1 | 1 | 1 | 0 | 0 | 1 |  | 1 | 1 | 0 | 0 | 0 | 0 | 0 | 0 | 0 |  | 【LED済】 | 【LED済】 | 0 |  |  | 0 | 0 | 0
1404 | 12 |  | 4 |  | 510 1床 | トラフ形 |  | 天付け | 間接照明 | カバー |  | 5000 |  | 直管蛍光灯 FHF16EX 【16W】 | 19 | 1 | 1 | 1 | 0 | 0 | 1 |  | 0 | 0 | 1 | 1 | 12 | 30 | 6.84 | 19 | 6.84 | 19 | 入力必須 | 入力必須 | 入力必須 | 1 | 1 | 入力必須 | #VALUE! | #VALUE!
1405 | 12 |  | 4 |  | 510 1床 | トラフ形 |  | 天付け | 間接照明 | カバー |  | 5000 |  | 直管蛍光灯 FHF32EX 【32W】 | 35 | 1 | 1 | 1 | 0 | 0 | 1 |  | 0 | 0 | 1 | 1 | 12 | 30 | 12.6 | 35 | 12.6 | 35 | 入力必須 | 入力必須 | 入力必須 | 1 | 1 | 入力必須 | #VALUE! | #VALUE!
1406 | 12 |  | 4 |  | 510 1床 | ブラケット |  | 壁付け |  | カバー |  | 3000 |  | ミニクリプトン KR110V54W (口金：E17) 【54W】 | 54 | 1 | 1 | 1 | 0 | 0 | 1 |  | 0 | 0 | 1 | 1 | 12 | 30 | 19.44 | 54 | 19.44 | 54 | 入力必須 | 入力必須 | 入力必須 | 1 | 1 | 入力必須 | #VALUE! | #VALUE!
1407 | 13 |  | 4 |  | 511 1床 | ダウンライト | φ150 | 埋込 |  |  |  | 5000 |  | コンパクト形蛍光灯 FDL27EX 【27W】 | 30 | 1 | 4 | 4 | 0 | 0 | 4 |  | 0 | 0 | 4 | 4 | 12 | 30 | 43.2 | 120 | 43.2 | 120 | 器具交換 | 入力必須 | 入力必須 | 1 | 4 | 入力必須 | #VALUE! | #VALUE! | 器具交換必須
1408 | 13 |  | 4 |  | 511 1床 | ベッド灯 |  | 壁付け |  |  |  | 5000 |  | 【器具LED済】 | 0 | 1 | 1 | 1 | 0 | 0 | 1 |  | 1 | 1 | 0 | 0 | 0 | 0 | 0 | 0 | 0 |  | 【LED済】 | 【LED済】 | 0 |  |  | 0 | 0 | 0
1409 | 13 |  | 4 |  | 511 1床 | トラフ形 |  | 天付け | 間接照明 | カバー |  | 5000 |  | 直管蛍光灯 FHF16EX 【16W】 | 19 | 1 | 1 | 1 | 0 | 0 | 1 |  | 0 | 0 | 1 | 1 | 12 | 30 | 6.84 | 19 | 6.84 | 19 | 入力必須 | 入力必須 | 入力必須 | 1 | 1 | 入力必須 | #VALUE! | #VALUE!
1410 | 13 |  | 4 |  | 511 1床 | トラフ形 |  | 天付け | 間接照明 | カバー |  | 5000 |  | 直管蛍光灯 FHF32EX 【32W】 | 35 | 1 | 1 | 1 | 0 | 0 | 1 |  | 0 | 0 | 1 | 1 | 12 | 30 | 12.6 | 35 | 12.6 | 35 | 入力必須 | 入力必須 | 入力必須 | 1 | 1 | 入力必須 | #VALUE! | #VALUE!
1411 | 13 |  | 4 |  | 511 1床 | ブラケット |  | 壁付け |  | カバー |  | 3000 |  | ミニクリプトン KR110V54W (口金：E17) 【54W】 | 54 | 1 | 1 | 1 | 0 | 0 | 1 |  | 0 | 0 | 1 | 1 | 12 | 30 | 19.44 | 54 | 19.44 | 54 | 入力必須 | 入力必須 | 入力必須 | 1 | 1 | 入力必須 | #VALUE! | #VALUE!
1412 | 14 |  | 4 |  | 512 4床 | スクエア | □450 | 埋込 |  | 乳白カバー |  | 5000 |  | コンパクト形蛍光灯 FHP32E 【32W】 | 35 | 4 | 1 | 4 | 0 | 0 | 4 |  | 0 | 0 | 1 | 4 | 12 | 30 | 50.4 | 140 | 50.4 | 140 | 入力必須 | 入力必須 | 入力必須 | 4 | 1 | 入力必須 | #VALUE! | #VALUE! | 重症病室
1413 | 14 |  | 4 |  | 512 4床 | ベッド灯 |  | 壁付け |  |  |  | 5000 |  | 【器具LED済】 | 0 | 1 | 4 | 4 | 0 | 0 | 4 |  | 4 | 4 | 0 | 0 | 0 | 0 | 0 | 0 | 0 |  | 【LED済】 | 【LED済】 | 0 |  |  | 0 | 0 | 0
1414 | 14 |  | 4 |  | 512 4床 | トラフ形 |  | 天付け | 間接照明 |  |  | 5000 |  | 直管蛍光灯 FHF16EX 【16W】 | 19 | 1 | 4 | 4 | 0 | 0 | 4 |  | 0 | 0 | 4 | 4 | 12 | 30 | 27.36 | 76 | 27.36 | 76 | 入力必須 | 入力必須 | 入力必須 | 1 | 4 | 入力必須 | #VALUE! | #VALUE!
1415 | 14 |  | 4 |  | 512 4床 | トラフ形 |  | 天付け | 間接照明 |  |  | 5000 |  | 直管蛍光灯 FHF32EX 【32W】 | 35 | 1 | 4 | 4 | 0 | 0 | 4 |  | 0 | 0 | 4 | 4 | 12 | 30 | 50.4 | 140 | 50.4 | 140 | 入力必須 | 入力必須 | 入力必須 | 1 | 4 | 入力必須 | #VALUE! | #VALUE!
1416 | 14 |  | 4 |  | 512 4床 | ダウンライト | φ75 | 埋込 |  |  |  | 3000 |  | 【器具LED済】 | 0 | 1 | 1 | 1 | 0 | 0 | 1 |  | 1 | 1 | 0 | 0 | 0 | 0 | 0 | 0 | 0 |  | 【LED済】 | 【LED済】 | 0 |  |  | 0 | 0 | 0
1417 | 14 |  | 4 |  | 512 4床 | ダウンライト | φ150 | 埋込 |  |  |  | 5000 |  | コンパクト形蛍光灯 FDL18EX 【18W】 | 21 | 1 | 1 | 1 | 0 | 0 | 1 |  | 0 | 0 | 1 | 1 | 12 | 30 | 7.56 | 21 | 7.56 | 21 | 器具交換 | 入力必須 | 入力必須 | 1 | 1 | 入力必須 | #VALUE! | #VALUE! | 器具交換必須
1418 | 14 |  | 4 |  | 512 4床 | ブラケット |  | 壁付け |  | カバー |  | 5000 |  | 直管蛍光灯 FL20S 【20W】 | 23 | 1 | 1 | 1 | 0 | 0 | 1 |  | 0 | 0 | 1 | 1 | 12 | 30 | 8.28 | 23 | 8.28 | 23 | 入力必須 | 入力必須 | 入力必須 | 1 | 1 | 入力必須 | #VALUE! | #VALUE!
1419 | 15 |  | 4 |  | トイレ | ダウンライト | φ150 | 埋込 |  |  |  | 5000 |  | コンパクト形蛍光灯 FDL27EX 【27W】 | 30 | 1 | 2 | 2 | 0 | 0 | 2 |  | 0 | 0 | 2 | 2 | 12 | 30 | 21.6 | 60 | 21.6 | 60 | 器具交換 | 入力必須 | 入力必須 | 1 | 2 | 入力必須 | #VALUE! | #VALUE! | 器具交換必須
1420 | 16 |  | 4 |  | 513 4床 | スクエア | □450 | 埋込 |  | 乳白カバー |  | 5000 |  | コンパクト形蛍光灯 FHP32E 【32W】 | 35 | 4 | 1 | 4 | 0 | 0 | 4 |  | 0 | 0 | 1 | 4 | 12 | 30 | 50.4 | 140 | 50.4 | 140 | 入力必須 | 入力必須 | 入力必須 | 4 | 1 | 入力必須 | #VALUE! | #VALUE!
1421 | 16 |  | 4 |  | 513 4床 | ダウンライト | φ150 | 埋込 |  |  |  | 5000 |  | コンパクト形蛍光灯 FDL13EX 【13W】 | 16 | 1 | 1 | 1 | 0 | 0 | 1 |  | 0 | 0 | 1 | 1 | 12 | 30 | 5.76 | 16 | 5.76 | 16 | 器具交換 | 入力必須 | 入力必須 | 1 | 1 | 入力必須 | #VALUE! | #VALUE! | 器具交換必須
1422 | 16 |  | 4 |  | 513 4床 | ベッド灯 |  | 壁付け |  |  |  | 5000 |  | 【器具LED済】 | 0 | 1 | 4 | 4 | 0 | 0 | 4 |  | 4 | 4 | 0 | 0 | 0 | 0 | 0 | 0 | 0 |  | 【LED済】 | 【LED済】 | 0 |  |  | 0 | 0 | 0
1423 | 16 |  | 4 |  | 513 4床 | トラフ形 |  | 天付け | 間接照明 |  |  | 5000 |  | 直管蛍光灯 FHF16EX 【16W】 | 19 | 1 | 4 | 4 | 0 | 0 | 4 |  | 0 | 0 | 4 | 4 | 12 | 30 | 27.36 | 76 | 27.36 | 76 | 入力必須 | 入力必須 | 入力必須 | 1 | 4 | 入力必須 | #VALUE! | #VALUE!
1424 | 16 |  | 4 |  | 513 4床 | トラフ形 |  | 天付け | 間接照明 |  |  | 5000 |  | 直管蛍光灯 FHF32EX 【32W】 | 35 | 1 | 4 | 4 | 0 | 0 | 4 |  | 0 | 0 | 4 | 4 | 12 | 30 | 50.4 | 140 | 50.4 | 140 | 入力必須 | 入力必須 | 入力必須 | 1 | 4 | 入力必須 | #VALUE! | #VALUE!
1425 | 16 |  | 4 |  | 513 4床 | ブラケット |  | 壁付け |  |  |  | 3000 |  | ミニクリプトン KR110V54W (口金：E17) 【54W】 | 54 | 1 | 4 | 4 | 0 | 0 | 4 |  | 0 | 0 | 4 | 4 | 12 | 30 | 77.76 | 216 | 77.76 | 216 | 入力必須 | 入力必須 | 入力必須 | 1 | 4 | 入力必須 | #VALUE! | #VALUE!
1426 | 16 |  | 4 |  | 513 4床 | ダウンライト | φ75 | 埋込 |  |  |  | 3000 |  | 【器具LED済】 | 0 | 1 | 1 | 1 | 0 | 0 | 1 |  | 1 | 1 | 0 | 0 | 0 | 0 | 0 | 0 | 0 |  | 【LED済】 | 【LED済】 | 0 |  |  | 0 | 0 | 0
1427 | 17 |  | 4 |  | 514 1床 | ダウンライト | φ150 | 埋込 |  |  |  | 5000 |  | コンパクト形蛍光灯 FDL27EX 【27W】 | 30 | 1 | 4 | 4 | 0 | 0 | 4 |  | 0 | 0 | 4 | 4 | 12 | 30 | 43.2 | 120 | 43.2 | 120 | 器具交換 | 入力必須 | 入力必須 | 1 | 4 | 入力必須 | #VALUE! | #VALUE! | 器具交換必須
1428 | 17 |  | 4 |  | 514 1床 | ベッド灯 |  | 壁付け |  |  |  | 5000 |  | 【器具LED済】 | 0 | 1 | 1 | 1 | 0 | 0 | 1 |  | 1 | 1 | 0 | 0 | 0 | 0 | 0 | 0 | 0 |  | 【LED済】 | 【LED済】 | 0 |  |  | 0 | 0 | 0
1429 | 17 |  | 4 |  | 514 1床 | トラフ形 |  | 天付け | 間接照明 | カバー |  | 5000 |  | 直管蛍光灯 FHF16EX 【16W】 | 19 | 1 | 1 | 1 | 0 | 0 | 1 |  | 0 | 0 | 1 | 1 | 12 | 30 | 6.84 | 19 | 6.84 | 19 | 入力必須 | 入力必須 | 入力必須 | 1 | 1 | 入力必須 | #VALUE! | #VALUE!
1430 | 17 |  | 4 |  | 514 1床 | トラフ形 |  | 天付け | 間接照明 | カバー |  | 5000 |  | 直管蛍光灯 FHF32EX 【32W】 | 35 | 1 | 1 | 1 | 0 | 0 | 1 |  | 0 | 0 | 1 | 1 | 12 | 30 | 12.6 | 35 | 12.6 | 35 | 入力必須 | 入力必須 | 入力必須 | 1 | 1 | 入力必須 | #VALUE! | #VALUE!
1431 | 17 |  | 4 |  | 514 1床 | ブラケット |  | 壁付け |  | カバー |  | 3000 |  | ミニクリプトン KR110V54W (口金：E17) 【54W】 | 54 | 1 | 1 | 1 | 0 | 0 | 1 |  | 0 | 0 | 1 | 1 | 12 | 30 | 19.44 | 54 | 19.44 | 54 | 入力必須 | 入力必須 | 入力必須 | 1 | 1 | 入力必須 | #VALUE! | #VALUE!
1432 | 18 |  | 4 |  | 515 1床 | トラフ形 |  | 天付け | 間接照明 |  |  | 5000 |  | 直管蛍光灯 FHF16EX 【16W】 | 19 | 1 | 1 | 1 | 0 | 0 | 1 |  | 0 | 0 | 1 | 1 | 12 | 30 | 6.84 | 19 | 6.84 | 19 | 入力必須 | 入力必須 | 入力必須 | 1 | 1 | 入力必須 | #VALUE! | #VALUE! | ベッド灯上
1433 | 18 |  | 4 |  | 515 1床 | トラフ形 |  | 直付 | 間接照明 |  |  | 5000 |  | 直管蛍光灯 FHF32EX 【32W】 | 35 | 1 | 2 | 2 | 0 | 0 | 2 |  | 0 | 0 | 2 | 2 | 12 | 30 | 25.2 | 70 | 25.2 | 70 | 入力必須 | 入力必須 | 入力必須 | 1 | 2 | 入力必須 | #VALUE! | #VALUE! | ベッド灯上
1434 | 18 |  | 4 |  | 515 1床 | ダウンライト | φ150 | 埋込 |  |  |  | 5000 |  | コンパクト形蛍光灯 FDL27EX 【27W】 | 30 | 1 | 2 | 2 | 0 | 0 | 2 |  | 0 | 0 | 2 | 2 | 12 | 30 | 21.6 | 60 | 21.6 | 60 | 器具交換 | 入力必須 | 入力必須 | 1 | 2 | 入力必須 | #VALUE! | #VALUE! | 器具交換必須
1435 | 18 |  | 4 |  | 515 1床 | ダウンライト | φ150 | 埋込 |  | 防水カバー |  | 3000 |  | 電球形蛍光灯 EFD15/12E (口金：E26) 【12W】 | 12 | 1 | 1 | 1 | 0 | 0 | 1 |  | 0 | 0 | 1 | 1 | 12 | 30 | 4.32 | 12 | 4.32 | 12 | 入力必須 | 入力必須 | 入力必須 | 1 | 1 | 入力必須 | #VALUE! | #VALUE!
1436 | 18 |  | 4 |  | 515 1床 | ブラケット |  | 壁付け |  | カバー |  | 3000 |  | ミニクリプトン KR110V54W (口金：E17) 【54W】 | 54 | 1 | 1 | 1 | 0 | 0 | 1 |  | 0 | 0 | 1 | 1 | 12 | 30 | 19.44 | 54 | 19.44 | 54 | 入力必須 | 入力必須 | 入力必須 | 1 | 1 | 入力必須 | #VALUE! | #VALUE!
1437 | 18 |  | 4 |  | 515 1床 | ダウンライト | φ75 | 埋込 | 常夜灯 |  |  | 3000 |  | 【器具LED済】 | 0 | 1 | 1 | 1 | 0 | 0 | 1 |  | 1 | 1 | 0 | 0 | 0 | 0 | 0 | 0 | 0 |  | 【LED済】 | 【LED済】 | 0 |  |  | 0 | 0 | 0
1438 | 18 |  | 4 |  | 515 1床 | ベッド灯 |  | 壁付け |  |  |  | 3000 |  | 【器具LED済】 | 0 | 1 | 1 | 1 | 0 | 0 | 1 |  | 1 | 1 | 0 | 0 | 0 | 0 | 0 | 0 | 0 |  | 【LED済】 | 【LED済】 | 0 |  |  | 0 | 0 | 0
1439 | 19 |  | 4 |  | デイコーナー | ダウンライト | φ150 | 埋込 |  |  |  | 5000 |  | コンパクト形蛍光灯 FDL27EX 【27W】 | 30 | 1 | 6 | 6 | 0 | 0 | 6 |  | 0 | 0 | 6 | 6 | 12 | 30 | 64.8 | 180 | 64.8 | 180 | 器具交換 | 入力必須 | 入力必須 | 1 | 6 | 入力必須 | #VALUE! | #VALUE! | 器具交換必須
1440 | 19 |  | 4 |  | デイコーナー | トラフ形 |  | 直付 | 間接照明 |  |  | 5000 |  | 直管蛍光灯 FHF32EX 高出力形 【45W】 | 48 | 1 | 4 | 4 | 0 | 0 | 4 |  | 0 | 0 | 4 | 4 | 12 | 30 | 69.12 | 192 | 69.12 | 192 | 入力必須 | 入力必須 | 入力必須 | 1 | 4 | 入力必須 | #VALUE! | #VALUE!
1441 | 20 |  | 4 |  | 516 4床 | スクエア | □450 | 埋込 |  | 乳白カバー |  | 5000 |  | コンパクト形蛍光灯 FHP32E 【32W】 | 35 | 4 | 1 | 4 | 0 | 0 | 4 |  | 0 | 0 | 1 | 4 | 12 | 30 | 50.4 | 140 | 50.4 | 140 | 入力必須 | 入力必須 | 入力必須 | 4 | 1 | 入力必須 | #VALUE! | #VALUE!
1442 | 20 |  | 4 |  | 516 4床 | ダウンライト | φ150 | 埋込 |  |  |  | 5000 |  | コンパクト形蛍光灯 FDL13EX 【13W】 | 16 | 1 | 1 | 1 | 0 | 0 | 1 |  | 0 | 0 | 1 | 1 | 12 | 30 | 5.76 | 16 | 5.76 | 16 | 器具交換 | 入力必須 | 入力必須 | 1 | 1 | 入力必須 | #VALUE! | #VALUE! | 器具交換必須
1443 | 20 |  | 4 |  | 516 4床 | ベッド灯 |  | 壁付け |  |  |  | 5000 |  | 【器具LED済】 | 0 | 1 | 4 | 4 | 0 | 0 | 4 |  | 4 | 4 | 0 | 0 | 0 | 0 | 0 | 0 | 0 |  | 【LED済】 | 【LED済】 | 0 |  |  | 0 | 0 | 0
1444 | 20 |  | 4 |  | 516 4床 | トラフ形 |  | 天付け | 間接照明 |  |  | 5000 |  | 直管蛍光灯 FHF16EX 【16W】 | 19 | 1 | 4 | 4 | 0 | 0 | 4 |  | 0 | 0 | 4 | 4 | 12 | 30 | 27.36 | 76 | 27.36 | 76 | 入力必須 | 入力必須 | 入力必須 | 1 | 4 | 入力必須 | #VALUE! | #VALUE!
1445 | 20 |  | 4 |  | 516 4床 | トラフ形 |  | 天付け | 間接照明 |  |  | 5000 |  | 直管蛍光灯 FHF32EX 【32W】 | 35 | 1 | 4 | 4 | 0 | 0 | 4 |  | 0 | 0 | 4 | 4 | 12 | 30 | 50.4 | 140 | 50.4 | 140 | 入力必須 | 入力必須 | 入力必須 | 1 | 4 | 入力必須 | #VALUE! | #VALUE!
1446 | 20 |  | 4 |  | 516 4床 | ブラケット |  | 壁付け |  |  |  | 3000 |  | ミニクリプトン KR110V54W (口金：E17) 【54W】 | 54 | 1 | 4 | 4 | 0 | 0 | 4 |  | 0 | 0 | 4 | 4 | 12 | 30 | 77.76 | 216 | 77.76 | 216 | 入力必須 | 入力必須 | 入力必須 | 1 | 4 | 入力必須 | #VALUE! | #VALUE!
1447 | 20 |  | 4 |  | 516 4床 | ダウンライト | φ75 | 埋込 |  |  |  | 3000 |  | 【器具LED済】 | 0 | 1 | 1 | 1 | 0 | 0 | 1 |  | 1 | 1 | 0 | 0 | 0 | 0 | 0 | 0 | 0 |  | 【LED済】 | 【LED済】 | 0 |  |  | 0 | 0 | 0
1448 | 21 |  | 4 |  | 517 4床 | スクエア | □450 | 埋込 |  | 乳白カバー |  | 5000 |  | コンパクト形蛍光灯 FHP32E 【32W】 | 35 | 4 | 1 | 4 | 0 | 0 | 4 |  | 0 | 0 | 1 | 4 | 12 | 30 | 50.4 | 140 | 50.4 | 140 | 入力必須 | 入力必須 | 入力必須 | 4 | 1 | 入力必須 | #VALUE! | #VALUE!
1449 | 21 |  | 4 |  | 517 4床 | ダウンライト | φ150 | 埋込 |  |  |  | 5000 |  | コンパクト形蛍光灯 FDL13EX 【13W】 | 16 | 1 | 1 | 1 | 0 | 0 | 1 |  | 0 | 0 | 1 | 1 | 12 | 30 | 5.76 | 16 | 5.76 | 16 | 器具交換 | 入力必須 | 入力必須 | 1 | 1 | 入力必須 | #VALUE! | #VALUE! | 器具交換必須
1450 | 21 |  | 4 |  | 517 4床 | ベッド灯 |  | 壁付け |  |  |  | 5000 |  | 【器具LED済】 | 0 | 1 | 4 | 4 | 0 | 0 | 4 |  | 4 | 4 | 0 | 0 | 0 | 0 | 0 | 0 | 0 |  | 【LED済】 | 【LED済】 | 0 |  |  | 0 | 0 | 0
1451 | 21 |  | 4 |  | 517 4床 | トラフ形 |  | 天付け | 間接照明 |  |  | 5000 |  | 直管蛍光灯 FHF16EX 【16W】 | 19 | 1 | 4 | 4 | 0 | 0 | 4 |  | 0 | 0 | 4 | 4 | 12 | 30 | 27.36 | 76 | 27.36 | 76 | 入力必須 | 入力必須 | 入力必須 | 1 | 4 | 入力必須 | #VALUE! | #VALUE!
1452 | 21 |  | 4 |  | 517 4床 | トラフ形 |  | 天付け | 間接照明 |  |  | 5000 |  | 直管蛍光灯 FHF32EX 【32W】 | 35 | 1 | 4 | 4 | 0 | 0 | 4 |  | 0 | 0 | 4 | 4 | 12 | 30 | 50.4 | 140 | 50.4 | 140 | 入力必須 | 入力必須 | 入力必須 | 1 | 4 | 入力必須 | #VALUE! | #VALUE!
1453 | 21 |  | 4 |  | 517 4床 | ブラケット |  | 壁付け |  |  |  | 3000 |  | ミニクリプトン KR110V54W (口金：E17) 【54W】 | 54 | 1 | 4 | 4 | 0 | 0 | 4 |  | 0 | 0 | 4 | 4 | 12 | 30 | 77.76 | 216 | 77.76 | 216 | 入力必須 | 入力必須 | 入力必須 | 1 | 4 | 入力必須 | #VALUE! | #VALUE!
1454 | 21 |  | 4 |  | 517 4床 | ダウンライト | φ75 | 埋込 |  |  |  | 3000 |  | 【器具LED済】 | 0 | 1 | 1 | 1 | 0 | 0 | 1 |  | 1 | 1 | 0 | 0 | 0 | 0 | 0 | 0 | 0 |  | 【LED済】 | 【LED済】 | 0 |  |  | 0 | 0 | 0
1455 | 22 |  | 4 |  | 518 4床 | スクエア | □450 | 埋込 |  | 乳白カバー |  | 5000 |  | コンパクト形蛍光灯 FHP32E 【32W】 | 35 | 4 | 1 | 4 | 0 | 0 | 4 |  | 0 | 0 | 1 | 4 | 12 | 30 | 50.4 | 140 | 50.4 | 140 | 入力必須 | 入力必須 | 入力必須 | 4 | 1 | 入力必須 | #VALUE! | #VALUE!
1456 | 22 |  | 4 |  | 518 4床 | ダウンライト | φ150 | 埋込 |  |  |  | 5000 |  | コンパクト形蛍光灯 FDL13EX 【13W】 | 16 | 1 | 1 | 1 | 0 | 0 | 1 |  | 0 | 0 | 1 | 1 | 12 | 30 | 5.76 | 16 | 5.76 | 16 | 器具交換 | 入力必須 | 入力必須 | 1 | 1 | 入力必須 | #VALUE! | #VALUE! | 器具交換必須
1457 | 22 |  | 4 |  | 518 4床 | ベッド灯 |  | 壁付け |  |  |  | 5000 |  | 【器具LED済】 | 0 | 1 | 4 | 4 | 0 | 0 | 4 |  | 4 | 4 | 0 | 0 | 0 | 0 | 0 | 0 | 0 |  | 【LED済】 | 【LED済】 | 0 |  |  | 0 | 0 | 0
1458 | 22 |  | 4 |  | 518 4床 | トラフ形 |  | 天付け | 間接照明 |  |  | 5000 |  | 直管蛍光灯 FHF16EX 【16W】 | 19 | 1 | 4 | 4 | 0 | 0 | 4 |  | 0 | 0 | 4 | 4 | 12 | 30 | 27.36 | 76 | 27.36 | 76 | 入力必須 | 入力必須 | 入力必須 | 1 | 4 | 入力必須 | #VALUE! | #VALUE!
1459 | 22 |  | 4 |  | 518 4床 | トラフ形 |  | 天付け | 間接照明 |  |  | 5000 |  | 直管蛍光灯 FHF32EX 【32W】 | 35 | 1 | 4 | 4 | 0 | 0 | 4 |  | 0 | 0 | 4 | 4 | 12 | 30 | 50.4 | 140 | 50.4 | 140 | 入力必須 | 入力必須 | 入力必須 | 1 | 4 | 入力必須 | #VALUE! | #VALUE!
1460 | 22 |  | 4 |  | 518 4床 | ブラケット |  | 壁付け |  |  |  | 3000 |  | ミニクリプトン KR110V54W (口金：E17) 【54W】 | 54 | 1 | 4 | 4 | 0 | 0 | 4 |  | 0 | 0 | 4 | 4 | 12 | 30 | 77.76 | 216 | 77.76 | 216 | 入力必須 | 入力必須 | 入力必須 | 1 | 4 | 入力必須 | #VALUE! | #VALUE!
1461 | 22 |  | 4 |  | 518 4床 | ダウンライト | φ75 | 埋込 |  |  |  | 3000 |  | 【器具LED済】 | 0 | 1 | 1 | 1 | 0 | 0 | 1 |  | 1 | 1 | 0 | 0 | 0 | 0 | 0 | 0 | 0 |  | 【LED済】 | 【LED済】 | 0 |  |  | 0 | 0 | 0
1462 | 23 |  | 4 |  | トイレ | ダウンライト | φ150 | 埋込 |  |  |  | 5000 |  | コンパクト形蛍光灯 FDL18EX 【18W】 | 21 | 1 | 1 | 1 | 0 | 0 | 1 |  | 0 | 0 | 1 | 1 | 12 | 30 | 7.56 | 21 | 7.56 | 21 | 器具交換 | 入力必須 | 入力必須 | 1 | 1 | 入力必須 | #VALUE! | #VALUE! | 器具交換必須
1463 | 24 |  | 4 |  | 洗濯、浴室 | 逆富士形 |  | 天付け |  |  |  | 5000 |  | 直管蛍光灯 FHF32EX 高出力形 【45W】 | 48 | 2 | 1 | 2 | 0 | 0 | 2 |  | 0 | 0 | 1 | 2 | 12 | 30 | 34.56 | 96 | 34.56 | 96 | 入力必須 | 入力必須 | 入力必須 | 2 | 1 | 入力必須 | #VALUE! | #VALUE!
1464 | 24 |  | 4 |  | 洗濯、浴室 | ダウンライト | φ150 | 埋込 |  |  |  | 5000 |  | コンパクト形蛍光灯 FDL27EX 【27W】 | 30 | 1 | 2 | 2 | 0 | 0 | 2 |  | 0 | 0 | 2 | 2 | 12 | 30 | 21.6 | 60 | 21.6 | 60 | 器具交換 | 入力必須 | 入力必須 | 1 | 2 | 入力必須 | #VALUE! | #VALUE! | 器具交換必須
1465 | 24 |  | 4 |  | 洗濯、浴室 | ブラケット |  | 壁付け |  |  |  | 5000 |  | 直管蛍光灯 FL20S 【20W】 | 23 | 1 | 3 | 3 | 0 | 0 | 3 |  | 0 | 0 | 3 | 3 | 12 | 30 | 24.84 | 69 | 24.84 | 69 | 入力必須 | 入力必須 | 入力必須 | 1 | 3 | 入力必須 | #VALUE! | #VALUE!
1466 | 24 |  | 4 |  | 洗濯、浴室 | ブラケット |  | 壁付け |  |  |  | 3000 |  | 電球形蛍光灯 EFD15/12E (口金：E26) 【12W】 | 12 | 1 | 2 | 2 | 0 | 0 | 2 |  | 0 | 0 | 2 | 2 | 12 | 30 | 8.64 | 24 | 8.64 | 24 | 入力必須 | 入力必須 | 入力必須 | 1 | 2 | 入力必須 | #VALUE! | #VALUE!
1467 | 25 |  | 4 |  | 車椅子トイレ | ダウンライト | φ150 | 埋込 |  |  |  | 5000 |  | コンパクト形蛍光灯 FDL18EX 【18W】 | 21 | 1 | 4 | 4 | 0 | 0 | 4 |  | 0 | 0 | 4 | 4 | 4 | 20 | 6.72 | 84 | 6.72 | 84 | 器具交換 | 入力必須 | 入力必須 | 1 | 4 | 入力必須 | #VALUE! | #VALUE! | 器具交換必須
1468 | 26 |  | 4 |  | 汚物処理室 | 逆富士形 | W190 | 天付け |  |  |  | 5000 |  | 直管蛍光灯 FHF32EX 高出力形 【45W】 | 48 | 2 | 2 | 4 | 0 | 0 | 4 |  | 0 | 0 | 2 | 4 | 4 | 20 | 15.36 | 192 | 15.36 | 192 | 入力必須 | 入力必須 | 入力必須 | 2 | 2 | 入力必須 | #VALUE! | #VALUE!
1469 | 26 |  | 4 |  | 汚物処理室 | ブラケット |  | 壁付け |  | カバー |  | 5000 |  | 直管蛍光灯 FL20S 【20W】 | 23 | 1 | 1 | 1 | 0 | 0 | 1 |  | 0 | 0 | 1 | 1 | 4 | 20 | 1.84 | 23 | 1.84 | 23 | 入力必須 | 入力必須 | 入力必須 | 1 | 1 | 入力必須 | #VALUE! | #VALUE!
1470 | 27 |  | 4 |  | ゴミ庫 | 逆富士形 | W120 | 天付け |  |  |  | 5000 |  | 直管蛍光灯 FHF32EX 高出力形 【45W】 | 48 | 1 | 1 | 1 | 0 | 0 | 1 |  | 0 | 0 | 1 | 1 | 1 | 1 | 0.048 | 48 | 0.048 | 48 | 入力必須 | 入力必須 | 入力必須 | 1 | 1 | 入力必須 | #VALUE! | #VALUE!
1471 | 28 |  | 4 |  | 女子トイレ | ダウンライト | φ150 | 埋込 |  |  |  | 5000 |  | コンパクト形蛍光灯 FDL18EX 【18W】 | 21 | 1 | 1 | 1 | 0 | 0 | 1 |  | 0 | 0 | 1 | 1 | 4 | 20 | 1.68 | 21 | 1.68 | 21 | 器具交換 | 入力必須 | 入力必須 | 1 | 1 | 入力必須 | #VALUE! | #VALUE! | 器具交換必須
1472 | 29 |  | 4 |  | スタッフ通路 | 埋込形 | W220 | 埋込 |  |  |  | 5000 |  | 直管蛍光灯 FHF32EX 高出力形 【45W】 | 48 | 2 | 3 | 6 | 0 | 0 | 6 |  | 0 | 0 | 3 | 6 | 4 | 20 | 23.04 | 288 | 23.04 | 288 | 入力必須 | 入力必須 | 入力必須 | 2 | 3 | 入力必須 | #VALUE! | #VALUE!
1473 | 29 |  | 4 |  | スタッフ通路 | ブラケット |  | 壁付け |  | カバー |  | 5000 |  | 直管蛍光灯 FL20S 【20W】 | 23 | 1 | 1 | 1 | 0 | 0 | 1 |  | 0 | 0 | 1 | 1 | 4 | 20 | 1.84 | 23 | 1.84 | 23 | 入力必須 | 入力必須 | 入力必須 | 1 | 1 | 入力必須 | #VALUE! | #VALUE!
1474 | 30 |  | 4 |  | 診察室 | 埋込形 | W300 | 埋込 |  | 乳白カバー |  | 5000 |  | 直管蛍光灯 FHF32EX 高出力形 【45W】 | 48 | 3 | 2 | 6 | 0 | 0 | 6 |  | 0 | 0 | 2 | 6 | 12 | 30 | 103.68 | 288 | 103.68 | 288 | 入力必須 | 入力必須 | 入力必須 | 3 | 2 | 入力必須 | #VALUE! | #VALUE!
1475 | 30 |  | 4 |  | 診察室 | 埋込形 | W220 | 埋込 |  | 乳白カバー |  | 5000 |  | 直管蛍光灯 FHF32EX 高出力形 【45W】 | 48 | 2 | 1 | 2 | 0 | 0 | 2 |  | 0 | 0 | 1 | 2 | 12 | 30 | 34.56 | 96 | 34.56 | 96 | 入力必須 | 入力必須 | 入力必須 | 2 | 1 | 入力必須 | #VALUE! | #VALUE!
1476 | 30 |  | 4 |  | 診察室 | ユニバーサルダウンライト | φ150 | 埋込 | 処置灯 | 調光 |  | 3000 |  | ハロゲンランプ（棒状） JD100V85W (口金：E11) 【85W】 | 85 | 1 | 1 | 1 | 0 | 0 | 1 |  | 0 | 0 | 1 | 1 | 12 | 30 | 30.6 | 85 | 30.6 | 85 | 器具交換 | 入力必須 | 入力必須 | 1 | 1 | 入力必須 | #VALUE! | #VALUE! | 調光処置灯φ150 器具交換必須 | XLH1560UL LJ9(NNF23183+NNK16001N LJ9)
1477 | 30 |  | 4 |  | 診察室 | ライコン2個用 |  | 埋込 | 処置灯 | 調光 |  | 3000 |  | ライコン2個用×1台 |  |  |  | 0 |  |  | 0 | [5 empty] | 12 | 30 |  |  |  |  | ライトコンソール | 入力必須 | 0 |  | 1 | 入力必須 | #VALUE! | #VALUE! |  | NQ21506
1478 | 31 |  | 4 |  | 処置室 | 埋込形 | W300 | 埋込 |  | 乳白カバー |  | 5000 |  | 直管蛍光灯 FHF32EX 高出力形 【45W】 | 48 | 3 | 1 | 3 | 0 | 0 | 3 |  | 0 | 0 | 1 | 3 | 12 | 30 | 51.84 | 144 | 51.84 | 144 | 入力必須 | 入力必須 | 入力必須 | 3 | 1 | 入力必須 | #VALUE! | #VALUE!
1479 | 31 |  | 4 |  | 処置室 | 埋込形 | W220 | 埋込 |  | 乳白カバー |  | 5000 |  | 直管蛍光灯 FHF32EX 高出力形 【45W】 | 48 | 2 | 1 | 2 | 0 | 0 | 2 |  | 0 | 0 | 1 | 2 | 12 | 30 | 34.56 | 96 | 34.56 | 96 | 入力必須 | 入力必須 | 入力必須 | 2 | 1 | 入力必須 | #VALUE! | #VALUE!
1480 | 31 |  | 4 |  | 処置室 | ユニバーサルダウンライト | φ150 | 埋込 | 処置灯 | 調光 |  | 3000 |  | ハロゲンランプ（棒状） JD100V85W (口金：E11) 【85W】 | 85 | 1 | 2 | 2 | 0 | 0 | 2 |  | 0 | 0 | 2 | 2 | 12 | 30 | 61.2 | 170 | 61.2 | 170 | 器具交換 | 入力必須 | 入力必須 | 1 | 2 | 入力必須 | #VALUE! | #VALUE! | 調光処置灯φ150 器具交換必須 | XLH1560UL LJ9(NNF23183+NNK16001N LJ9)
1481 | 31 |  | 4 |  | 処置室 | ライコン2個用 | φ150 | 埋込 | 処置灯 | 調光 |  | 3000 |  | ライコン2個用×1台 |  |  |  | 0 |  |  | 0 | [5 empty] | 12 | 30 |  |  |  |  | ライトコンソール | 入力必須 | 0 |  | 1 | 入力必須 | #VALUE! | #VALUE! |  | NQ21506
1482 | 31 |  | 4 |  | 処置室 | ブラケット |  | 壁付け |  | カバー |  | 5000 |  | 直管蛍光灯 FL20S 【20W】 | 23 | 1 | 1 | 1 | 0 | 0 | 1 |  | 0 | 0 | 1 | 1 | 12 | 30 | 8.28 | 23 | 8.28 | 23 | 入力必須 | 入力必須 | 入力必須 | 1 | 1 | 入力必須 | #VALUE! | #VALUE!
1483 | 32 |  | 4 |  | 面談室1 | スクエア | □600 | 埋込 |  | 乳白カバー |  | 5000 |  | コンパクト形蛍光灯 FHP45E 【45W】 | 48 | 4 | 1 | 4 | 0 | 0 | 4 |  | 0 | 0 | 1 | 4 | 12 | 30 | 69.12 | 192 | 69.12 | 192 | 入力必須 | 入力必須 | 入力必須 | 4 | 1 | 入力必須 | #VALUE! | #VALUE!
1484 | 33 |  | 4 |  | 師長コーナー | ダウンライト | φ60 | 埋込 |  |  |  | 3000 | 什器照明の為対象外 | ハロゲンランプ（ピン口金） J12V10W (口金：G4) 【10W】 | 10 | 1 | 2 | 2 | 0 | 0 | 2 |  | 2 | 2 |  |  | 0 | 0 | 0 | 20 |  |  | 【対象外】 | 【対象外】 | 0 |  |  | 0 | 0 | 0 | φ60 対象外
1485 | 33 |  | 4 |  | 師長コーナー | スクエア | □450 | 埋込 |  | ルーバ |  | 5000 |  | コンパクト形蛍光灯 FHP32E 【32W】 | 35 | 3 | 2 | 6 | 0 | 0 | 6 |  | 0 | 0 | 2 | 6 | 12 | 30 | 75.6 | 210 | 75.6 | 210 | 入力必須 | 入力必須 | 入力必須 | 3 | 2 | 入力必須 | #VALUE! | #VALUE!
1486 | 33 |  | 4 |  | 師長コーナー | ダウンライト | φ100 | 埋込 |  |  |  | 3000 |  | 電球形蛍光灯 EFA15E (口金：E26) 【12W】 | 12 | 1 | 4 | 4 | 0 | 0 | 4 |  | 0 | 0 | 4 | 4 | 12 | 30 | 17.28 | 48 | 17.28 | 48 | 入力必須 | 入力必須 | 入力必須 | 1 | 4 | 入力必須 | #VALUE! | #VALUE!
1487 | 34 |  | 4 |  | スタッフステーション | スクエア | □600 | 埋込 |  | アルミルーバ |  | 5000 |  | コンパクト形蛍光灯 FHP45E 【45W】 | 48 | 3 | 9 | 27 | 0 | 0 | 27 |  | 0 | 0 | 9 | 27 | 24 | 30 | 933.12 | 1296 | 933.12 | 1296 | 入力必須 | 入力必須 | 入力必須 | 3 | 9 | 入力必須 | #VALUE! | #VALUE!
1488 | 34 |  | 4 |  | スタッフステーション | トラフ形 |  | 直付 | 間接照明 |  |  | 5000 |  | 直管蛍光灯 FHF32EX 高出力形 【45W】 | 48 | 1 | 4 | 4 | 0 | 0 | 4 |  | 0 | 0 | 4 | 4 | 24 | 30 | 138.24 | 192 | 138.24 | 192 | 入力必須 | 入力必須 | 入力必須 | 1 | 4 | 入力必須 | #VALUE! | #VALUE!
1489 | 34 |  | 4 |  | スタッフステーション | ブラケット |  | 壁付け |  | カバー |  | 5000 |  | 直管蛍光灯 FL20S 【20W】 | 23 | 1 | 2 | 2 | 0 | 0 | 2 |  | 0 | 0 | 2 | 2 | 24 | 30 | 33.12 | 46 | 33.12 | 46 | 入力必須 | 入力必須 | 入力必須 | 1 | 2 | 入力必須 | #VALUE! | #VALUE!
1490 | 34 |  | 4 |  | スタッフステーション | 埋込形 | W220 | 埋込 |  |  |  | 5000 |  | 直管蛍光灯 FHF32EX 高出力形 【45W】 | 48 | 2 | 1 | 2 | 0 | 0 | 2 |  | 0 | 0 | 1 | 2 | 24 | 30 | 69.12 | 96 | 69.12 | 96 | 入力必須 | 入力必須 | 入力必須 | 2 | 1 | 入力必須 | #VALUE! | #VALUE!
1491 | 35 |  | 4 |  | 休憩室 | スクエア | □600 | 埋込 |  | 乳白カバー |  | 5000 |  | コンパクト形蛍光灯 FHP45E 【45W】 | 48 | 4 | 2 | 8 | 0 | 0 | 8 |  | 0 | 0 | 2 | 8 | 4 | 20 | 30.72 | 384 | 30.72 | 384 | 入力必須 | 入力必須 | 入力必須 | 4 | 2 | 入力必須 | #VALUE! | #VALUE!
1492 | 35 |  | 4 |  | 休憩室 | ブラケット |  | 埋込 |  | 乳白カバー |  | 5000 |  | 直管蛍光灯 FL15 【15W】 | 18 | 1 | 1 | 1 | 0 | 0 | 1 |  | 0 | 0 | 1 | 1 | 4 | 20 | 1.44 | 18 | 1.44 | 18 | 入力必須 | 入力必須 | 入力必須 | 1 | 1 | 入力必須 | #VALUE! | #VALUE!
1493 | 36 |  | 4 |  | トイレ | ダウンライト | φ150 | 埋込 |  |  |  | 5000 |  | コンパクト形蛍光灯 FDL27EX 【27W】 | 30 | 1 | 5 | 5 | 0 | 0 | 5 |  | 0 | 0 | 5 | 5 | 4 | 20 | 12 | 150 | 12 | 150 | 器具交換 | 入力必須 | 入力必須 | 1 | 5 | 入力必須 | #VALUE! | #VALUE! | 器具交換必須
1494 | 37 |  | 4 |  | トイレ | ダウンライト | φ150 | 埋込 |  |  |  | 5000 |  | コンパクト形蛍光灯 FDL27EX 【27W】 | 30 | 1 | 5 | 5 | 0 | 0 | 5 |  | 0 | 0 | 5 | 5 | 4 | 20 | 12 | 150 | 12 | 150 | 器具交換 | 入力必須 | 入力必須 | 1 | 5 | 入力必須 | #VALUE! | #VALUE! | 器具交換必須
1495 | 38 |  | 4 |  | スタッフコーナー | スクエア | □600 | 埋込 |  | アルミルーバ |  | 5000 |  | コンパクト形蛍光灯 FHP45E 【45W】 | 48 | 3 | 1 | 3 | 0 | 0 | 3 |  | 0 | 0 | 1 | 3 | 4 | 20 | 11.52 | 144 | 11.52 | 144 | 入力必須 | 入力必須 | 入力必須 | 3 | 1 | 入力必須 | #VALUE! | #VALUE!
1496 | 38 |  | 4 |  | スタッフコーナー | ダウンライト | φ150 | 埋込 |  |  |  | 5000 |  | コンパクト形蛍光灯 FHT32EX 【32W】 | 35 | 1 | 3 | 3 | 0 | 0 | 3 |  | 0 | 0 | 3 | 3 | 4 | 20 | 8.4 | 105 | 8.4 | 105 | 器具交換 | 入力必須 | 入力必須 | 1 | 3 | 入力必須 | #VALUE! | #VALUE! | 器具交換必須
1497 | 38 |  | 4 |  | スタッフコーナー | ブラケット |  | 壁付け |  | カバー |  | 5000 |  | 直管蛍光灯 FL20S 【20W】 | 23 | 1 | 1 | 1 | 0 | 0 | 1 |  | 0 | 0 | 1 | 1 | 4 | 20 | 1.84 | 23 | 1.84 | 23 | 入力必須 | 入力必須 | 入力必須 | 1 | 1 | 入力必須 | #VALUE! | #VALUE!
1498 | 39 |  | 4 |  | 廊下 | ダウンライト | φ150 | 埋込 |  |  |  | 5000 |  | コンパクト形蛍光灯 FHT32EX 【32W】 | 35 | 1 | 3 | 3 | 0 | 0 | 3 |  | 0 | 0 | 3 | 3 | 16 | 30 | 50.4 | 105 | 50.4 | 105 | 器具交換 | 入力必須 | 入力必須 | 1 | 3 | 入力必須 | #VALUE! | #VALUE! | 器具交換必須
1499 | 39 |  | 4 |  | 廊下 | ブラケット |  | 壁付け |  | カバー |  | 3000 |  | 電球形蛍光灯 EFD15/12E (口金：E17) 【12W】 | 12 | 1 | 5 | 5 | 0 | 0 | 5 |  | 0 | 0 | 5 | 5 | 16 | 30 | 28.8 | 60 | 28.8 | 60 | 入力必須 | 入力必須 | 入力必須 | 1 | 5 | 入力必須 | #VALUE! | #VALUE!
1500 | 39 |  | 4 |  | 廊下 | 埋込形 | W150 | 埋込 | 間接照明 | 調光 |  | 5000 | 調光不要 | 直管蛍光灯 FHF32EX 高出力形 【45W】 | 48 | 1 | 22 | 22 | 0 | 0 | 22 |  | 0 | 0 | 22 | 22 | 16 | 30 | 506.88 | 1056 | 506.88 | 1056 | 入力必須 | 入力必須 | 入力必須 | 1 | 22 | 入力必須 | #VALUE! | #VALUE!
1501 | 40 |  | 4 |  | 廊下2 | ユニバーサルダウンライト | φ150 | 埋込 |  |  |  | 3000 |  | ハロゲンランプ（ピン口金） J12V50W (口金：GY6.35) 【50W】 | 50 | 1 | 1 | 1 | 0 | 0 | 1 |  | 0 | 0 | 1 | 1 | 16 | 30 | 24 | 50 | 24 | 50 | 器具交換 | 入力必須 | 入力必須 | 1 | 1 | 入力必須 | #VALUE! | #VALUE! | 器具交換必須 |  | 通常のダウンライト選定でも可
1502 | 40 |  | 4 |  | 廊下2 | ダウンライト | φ150 | 埋込 |  |  |  | 5000 |  | コンパクト形蛍光灯 FHT32EX 【32W】 | 35 | 1 | 17 | 17 | 0 | 0 | 17 |  | 0 | 0 | 17 | 17 | 16 | 30 | 285.6 | 595 | 285.6 | 595 | 器具交換 | 入力必須 | 入力必須 | 1 | 17 | 入力必須 | #VALUE! | #VALUE! | 器具交換必須
1503 | 41 |  | 4 |  | 廊下3 | ダウンライト | φ150 | 埋込 |  |  |  | 5000 |  | コンパクト形蛍光灯 FHT32EX 【32W】 | 35 | 1 | 5 | 5 | 0 | 0 | 5 |  | 0 | 0 | 5 | 5 | 16 | 30 | 84 | 175 | 84 | 175 | 器具交換 | 入力必須 | 入力必須 | 1 | 5 | 入力必須 | #VALUE! | #VALUE! | 器具交換必須
1504 | 41 |  | 4 |  | 廊下3 | ブラケット |  | 壁付け |  | カバー |  | 3000 |  | 電球形蛍光灯 EFD15/12E (口金：E17) 【12W】 | 12 | 1 | 5 | 5 | 0 | 0 | 5 |  | 0 | 0 | 5 | 5 | 16 | 30 | 28.8 | 60 | 28.8 | 60 | 入力必須 | 入力必須 | 入力必須 | 1 | 5 | 入力必須 | #VALUE! | #VALUE!
1505 | 41 |  | 4 |  | 廊下3 | 埋込形 | W150 | 埋込 | 間接照明 | 調光 |  | 5000 | 調光不要 | 直管蛍光灯 FHF32EX 高出力形 【45W】 | 48 | 1 | 25 | 25 | 0 | 0 | 25 |  | 0 | 0 | 25 | 25 | 16 | 30 | 576 | 1200 | 576 | 1200 | 入力必須 | 入力必須 | 入力必須 | 1 | 25 | 入力必須 | #VALUE! | #VALUE!
1506 | 42 |  | 4 |  | 廊下4 | ダウンライト | φ150 | 埋込 |  |  |  | 5000 |  | コンパクト形蛍光灯 FHT32EX 【32W】 | 35 | 1 | 17 | 17 | 0 | 0 | 17 |  | 0 | 0 | 17 | 17 | 16 | 30 | 285.6 | 595 | 285.6 | 595 | 器具交換 | 入力必須 | 入力必須 | 1 | 17 | 入力必須 | #VALUE! | #VALUE! | 器具交換必須
1507 | 42 |  | 4 |  | 廊下4 | ユニバーサルダウンライト | φ150 | 埋込 |  |  |  | 3000 |  | ハロゲンランプ（ピン口金） J12V50W (口金：GY6.35) 【50W】 | 50 | 1 | 1 | 1 | 0 | 0 | 1 |  | 0 | 0 | 1 | 1 | 16 | 30 | 24 | 50 | 24 | 50 | 器具交換 | 入力必須 | 入力必須 | 1 | 1 | 入力必須 | #VALUE! | #VALUE! | 器具交換必須 |  | 通常のダウンライト選定でも可
1508 | 43 |  | 4 |  | 面談室2 | スクエア | □600 | 埋込 |  | 乳白カバー |  | 5000 |  | コンパクト形蛍光灯 FHP45E 【45W】 | 48 | 4 | 1 | 4 | 0 | 0 | 4 |  | 0 | 0 | 1 | 4 | 12 | 30 | 69.12 | 192 | 69.12 | 192 | 入力必須 | 入力必須 | 入力必須 | 4 | 1 | 入力必須 | #VALUE! | #VALUE!
1509 | 44 |  | 4 |  | 医師休憩室 | 埋込形 | W220 | 埋込 |  |  |  | 5000 |  | 直管蛍光灯 FHF32EX 高出力形 【45W】 | 48 | 2 | 2 | 4 | 0 | 0 | 4 |  | 0 | 0 | 2 | 4 | 12 | 30 | 69.12 | 192 | 69.12 | 192 | 入力必須 | 入力必須 | 入力必須 | 2 | 2 | 入力必須 | #VALUE! | #VALUE!
1510 | 45 |  | 4 |  | 男子トイレ | ダウンライト | φ150 | 埋込 |  |  |  | 5000 |  | コンパクト形蛍光灯 FDL18EX 【18W】 | 21 | 1 | 1 | 1 | 0 | 0 | 1 |  | 0 | 0 | 1 | 1 | 12 | 30 | 7.56 | 21 | 7.56 | 21 | 器具交換 | 入力必須 | 入力必須 | 1 | 1 | 入力必須 | #VALUE! | #VALUE! | 器具交換必須
1511 | 46 |  | 4 |  | 器材庫 | 埋込形 | W150 | 埋込 |  |  |  | 5000 |  | 直管蛍光灯 FHF32EX 高出力形 【45W】 | 48 | 1 | 2 | 2 | 0 | 0 | 2 |  | 0 | 0 | 2 | 2 | 1 | 1 | 0.096 | 96 | 0.096 | 96 | 入力必須 | 入力必須 | 入力必須 | 1 | 2 | 入力必須 | #VALUE! | #VALUE!
1512 | 47 |  | 4 |  | 介助浴室 | 浴室灯 |  | 天付け |  | 防水カバー | 防水ソケット | 5000 |  | 直管蛍光灯 FHF32EX 高出力形 【45W】 | 48 | 2 | 6 | 12 | 0 | 0 | 12 |  | 0 | 0 | 6 | 12 | 12 | 30 | 207.36 | 576 | 207.36 | 576 | 入力必須 | 入力必須 | 入力必須 | 2 | 6 | 入力必須 | #VALUE! | #VALUE!
1513 | 47 |  | 4 |  | 介助浴室 | ブラケット |  | 壁付け |  | 防水カバー |  | 5000 |  | 直管蛍光灯 FL20S 【20W】 | 23 | 1 | 1 | 1 | 0 | 0 | 1 |  | 0 | 0 | 1 | 1 | 12 | 30 | 8.28 | 23 | 8.28 | 23 | 入力必須 | 入力必須 | 入力必須 | 1 | 1 | 入力必須 | #VALUE! | #VALUE!
1514 | 48 |  | 4 |  | ポータブルX線置き場 | 埋込形 | W150 | 埋込 |  |  |  | 5000 |  | 直管蛍光灯 FHF32EX 高出力形 【45W】 | 48 | 1 | 1 | 1 | 0 | 0 | 1 |  | 0 | 0 | 1 | 1 | 12 | 30 | 17.28 | 48 | 17.28 | 48 | 入力必須 | 入力必須 | 入力必須 | 1 | 1 | 入力必須 | #VALUE! | #VALUE!
1515 | 49 |  | 4 |  | 倉庫 | スクエア | □600 | 埋込 |  | 乳白カバー |  | 5000 |  | コンパクト形蛍光灯 FHP45E 【45W】 | 48 | 4 | 1 | 4 | 0 | 0 | 4 |  | 0 | 0 | 1 | 4 | 1 | 1 | 0.192 | 192 | 0.192 | 192 | 入力必須 | 入力必須 | 入力必須 | 4 | 1 | 入力必須 | #VALUE! | #VALUE!
1516 | 50 |  | 4 |  | 共用廊下 | 埋込形 | W220 | 埋込 |  |  |  | 5000 |  | 直管蛍光灯 FHF32EX 高出力形 【45W】 | 48 | 2 | 9 | 18 | 0 | 0 | 18 |  | 0 | 0 | 9 | 18 | 4 | 20 | 69.12 | 864 | 69.12 | 864 | 入力必須 | 入力必須 | 入力必須 | 2 | 9 | 入力必須 | #VALUE! | #VALUE!
1517 | 51 |  | 4 |  | EVホール | ダウンライト | φ150 | 埋込 |  |  |  | 5000 |  | コンパクト形蛍光灯 FHT32EX 【32W】 | 35 | 1 | 3 | 3 | 0 | 0 | 3 |  | 0 | 0 | 3 | 3 | 24 | 30 | 75.6 | 105 | 75.6 | 105 | 器具交換 | 入力必須 | 入力必須 | 1 | 3 | 入力必須 | #VALUE! | #VALUE! | 器具交換必須
1518 | 51 |  | 4 |  | EVホール | ダウンライト | φ100 | 埋込 |  |  |  | 3000 |  | 電球形蛍光灯 EFA15E (口金：E26) 【12W】 | 12 | 1 | 4 | 4 | 0 | 0 | 4 |  | 0 | 0 | 4 | 4 | 24 | 30 | 34.56 | 48 | 34.56 | 48 | 入力必須 | 入力必須 | 入力必須 | 1 | 4 | 入力必須 | #VALUE! | #VALUE!
1519 | 51 |  | 4 |  | EVホール | トラフ形 |  | 天付け | 間接照明 |  |  | 5000 |  | 直管蛍光灯 FHF32EX 高出力形 【45W】 | 48 | 1 | 4 | 4 | 0 | 0 | 4 |  | 0 | 0 | 4 | 4 | 24 | 30 | 138.24 | 192 | 138.24 | 192 | 入力必須 | 入力必須 | 入力必須 | 1 | 4 | 入力必須 | #VALUE! | #VALUE!
1520 | 52 |  | 4 |  | サービスホール | 埋込形 | W220 | 埋込 |  |  |  | 5000 |  | 直管蛍光灯 FHF32EX 高出力形 【45W】 | 48 | 2 | 3 | 6 | 0 | 0 | 6 |  | 0 | 0 | 3 | 6 | 4 | 20 | 23.04 | 288 | 23.04 | 288 | 入力必須 | 入力必須 | 入力必須 | 2 | 3 | 入力必須 | #VALUE! | #VALUE!
1521 | 52 |  | 4 |  | サービスホール | トラフ形 |  | 直付 | 間接照明 |  |  | 5000 |  | 直管蛍光灯 FHF32EX 高出力形 【45W】 | 48 | 1 | 7 | 7 | 7 | 0 | 0 |  | 0 | 0 | 7 | 7 | 4 | 20 | 0 | 0 | 26.88 | 336 | 入力必須 | 入力必須 | 入力必須 | 1 | 7 | 入力必須 | #VALUE! | #VALUE! | 不使用
1522 | 53 |  | 4 |  | 会議室1.2 | スクエア | □450 | 埋込 |  | ルーバ |  | 5000 |  | コンパクト形蛍光灯 FHP32E 【32W】 | 35 | 3 | 18 | 54 | 0 | 0 | 54 |  | 0 | 0 | 18 | 54 | 12 | 30 | 680.4 | 1890 | 680.4 | 1890 | 入力必須 | 入力必須 | 入力必須 | 3 | 18 | 入力必須 | #VALUE! | #VALUE!
1523 | 53 |  | 4 |  | 会議室1.2 | ダウンライト | φ150 | 埋込 |  |  |  | 5000 |  | コンパクト形蛍光灯 FHT32EX 【32W】 | 35 | 1 | 5 | 5 | 0 | 0 | 5 |  | 0 | 0 | 5 | 5 | 12 | 30 | 63 | 175 | 63 | 175 | 器具交換 | 入力必須 | 入力必須 | 1 | 5 | 入力必須 | #VALUE! | #VALUE! | 器具交換必須
1524 | 54 |  | 4 |  | 会議室3 | スクエア | □450 | 埋込 |  | ルーバ |  | 5000 |  | コンパクト形蛍光灯 FHP32E 【32W】 | 35 | 3 | 9 | 27 | 0 | 0 | 27 |  | 0 | 0 | 9 | 27 | 12 | 30 | 340.2 | 945 | 340.2 | 945 | 入力必須 | 入力必須 | 入力必須 | 3 | 9 | 入力必須 | #VALUE! | #VALUE!
1525 | 54 |  | 4 |  | 会議室3 | ダウンライト | φ150 | 埋込 |  |  |  | 5000 |  | コンパクト形蛍光灯 FHT32EX 【32W】 | 35 | 1 | 2 | 2 | 0 | 0 | 2 |  | 0 | 0 | 2 | 2 | 12 | 30 | 25.2 | 70 | 25.2 | 70 | 器具交換 | 入力必須 | 入力必須 | 1 | 2 | 入力必須 | #VALUE! | #VALUE! | 器具交換必須
1526 | 55 |  | 4 |  | 会議室4 | スクエア | □450 | 埋込 |  | ルーバ |  | 5000 |  | コンパクト形蛍光灯 FHP32E 【32W】 | 35 | 3 | 9 | 27 | 0 | 0 | 27 |  | 0 | 0 | 9 | 27 | 12 | 30 | 340.2 | 945 | 340.2 | 945 | 入力必須 | 入力必須 | 入力必須 | 3 | 9 | 入力必須 | #VALUE! | #VALUE!
1527 | 55 |  | 4 |  | 会議室4 | ダウンライト | φ150 | 埋込 |  |  |  | 5000 |  | コンパクト形蛍光灯 FHT32EX 【32W】 | 35 | 1 | 3 | 3 | 0 | 0 | 3 |  | 0 | 0 | 3 | 3 | 12 | 30 | 37.8 | 105 | 37.8 | 105 | 器具交換 | 入力必須 | 入力必須 | 1 | 3 | 入力必須 | #VALUE! | #VALUE! | 器具交換必須
1528 | 56 |  | 4 |  | 会議室倉庫2 | 逆富士形 | W200 | 天付け |  |  |  | 5000 |  | 直管蛍光灯 FHF32EX 高出力形 【45W】 | 48 | 2 | 2 | 4 | 0 | 0 | 4 |  | 0 | 0 | 2 | 4 | 1 | 1 | 0.192 | 192 | 0.192 | 192 | 入力必須 | 入力必須 | 入力必須 | 2 | 2 | 入力必須 | #VALUE! | #VALUE!
1529 | 57 |  | 4 |  | 廊下 | ダウンライト | φ150 | 埋込 |  |  |  | 5000 |  | コンパクト形蛍光灯 FHT32EX 【32W】 | 35 | 1 | 23 | 23 | 0 | 0 | 23 |  | 0 | 0 | 23 | 23 | 12 | 30 | 289.8 | 805 | 289.8 | 805 | 器具交換 | 入力必須 | 入力必須 | 1 | 23 | 入力必須 | #VALUE! | #VALUE! | 器具交換必須
1530 | 58 |  | 4 |  | 会議室倉庫1 | 逆富士形 | W200 | 天付け |  |  |  | 5000 |  | 直管蛍光灯 FHF32EX 高出力形 【45W】 | 48 | 2 | 3 | 6 | 0 | 0 | 6 |  | 0 | 0 | 3 | 6 | 1 | 1 | 0.288 | 288 | 0.288 | 288 | 入力必須 | 入力必須 | 入力必須 | 2 | 3 | 入力必須 | #VALUE! | #VALUE!
1531 | 59 |  | 4 |  | 男子トイレ | ダウンライト | φ150 | 埋込 |  |  |  | 5000 |  | コンパクト形蛍光灯 FDL18EX 【18W】 | 21 | 1 | 5 | 5 | 0 | 0 | 5 |  | 0 | 0 | 5 | 5 | 12 | 30 | 37.8 | 105 | 37.8 | 105 | 器具交換 | 入力必須 | 入力必須 | 1 | 5 | 入力必須 | #VALUE! | #VALUE! | 器具交換必須
1532 | 59 |  | 4 |  | 男子トイレ | ブラケット |  | 壁付け |  | カバー |  | 3000 |  | コンパクト形蛍光灯 FDL18EX 【18W】 | 21 | 1 | 3 | 3 | 0 | 0 | 3 |  | 0 | 0 | 3 | 3 | 12 | 30 | 22.68 | 63 | 22.68 | 63 | 器具交換 | 入力必須 | 入力必須 | 1 | 3 | 入力必須 | #VALUE! | #VALUE! | 器具交換必須
1533 | 60 |  | 4 |  | 女子トイレ | ダウンライト | φ150 | 埋込 |  |  |  | 5000 |  | コンパクト形蛍光灯 FDL18EX 【18W】 | 21 | 1 | 6 | 6 | 0 | 0 | 6 |  | 0 | 0 | 6 | 6 | 12 | 30 | 45.36 | 126 | 45.36 | 126 | 器具交換 | 入力必須 | 入力必須 | 1 | 6 | 入力必須 | #VALUE! | #VALUE! | 器具交換必須
1534 | 60 |  | 4 |  | 女子トイレ | ブラケット |  | 壁付け |  | カバー |  | 3000 |  | コンパクト形蛍光灯 FDL18EX 【18W】 | 21 | 1 | 3 | 3 | 0 | 0 | 3 |  | 0 | 0 | 3 | 3 | 12 | 30 | 22.68 | 63 | 22.68 | 63 | 器具交換 | 入力必須 | 入力必須 | 1 | 3 | 入力必須 | #VALUE! | #VALUE! | 器具交換必須
1535 | 61 |  | 4 |  | 湯沸室 | ダウンライト | φ150 | 埋込 |  |  |  | 5000 |  | コンパクト形蛍光灯 FDL18EX 【18W】 | 21 | 1 | 1 | 1 | 0 | 0 | 1 |  | 0 | 0 | 1 | 1 | 12 | 30 | 7.56 | 21 | 7.56 | 21 | 器具交換 | 入力必須 | 入力必須 | 1 | 1 | 入力必須 | #VALUE! | #VALUE! | 器具交換必須
1536 | 61 |  | 4 |  | 湯沸室 | ブラケット |  | 壁付け |  | カバー |  | 5000 |  | 直管蛍光灯 FL15 【15W】 | 18 | 1 | 1 | 1 | 0 | 0 | 1 |  | 0 | 0 | 1 | 1 | 12 | 30 | 6.48 | 18 | 6.48 | 18 | 入力必須 | 入力必須 | 入力必須 | 1 | 1 | 入力必須 | #VALUE! | #VALUE!
1537 | 62 |  | 4 |  | 電算室 | 埋込形 | W300 | 埋込 |  | アルミルーバ |  | 5000 |  | 直管蛍光灯 FHF32EX 高出力形 【45W】 | 48 | 3 | 9 | 27 | 0 | 0 | 27 |  | 0 | 0 | 9 | 27 | 12 | 30 | 466.56 | 1296 | 466.56 | 1296 | 入力必須 | 入力必須 | 入力必須 | 3 | 9 | 入力必須 | #VALUE! | #VALUE!
1538 | 63 |  | 4 |  | サーバー室 | 埋込形 | W300 | 埋込 |  | アルミルーバ |  | 5000 |  | 直管蛍光灯 FHF32EX 高出力形 【45W】 | 48 | 3 | 8 | 24 | 0 | 0 | 24 |  | 0 | 0 | 8 | 24 | 12 | 30 | 414.72 | 1152 | 414.72 | 1152 | 入力必須 | 入力必須 | 入力必須 | 3 | 8 | 入力必須 | #VALUE! | #VALUE!
1539 | 64 |  | 4 |  | 閲覧コーナー | 埋込形 | W220 | 埋込 |  | ルーバ |  | 5000 |  | 直管蛍光灯 FHF32EX 高出力形 【45W】 | 48 | 2 | 6 | 12 | 0 | 0 | 12 |  | 0 | 0 | 6 | 12 | 12 | 30 | 207.36 | 576 | 207.36 | 576 | 入力必須 | 入力必須 | 入力必須 | 2 | 6 | 入力必須 | #VALUE! | #VALUE!
1540 | 64 |  | 4 |  | 閲覧コーナー | スクエア | □600 | 埋込 |  | ルーバ |  | 5000 |  | コンパクト形蛍光灯 FHP45E 【45W】 | 48 | 3 | 6 | 18 | 0 | 0 | 18 |  | 0 | 0 | 6 | 18 | 12 | 30 | 311.04 | 864 | 311.04 | 864 | 入力必須 | 入力必須 | 入力必須 | 3 | 6 | 入力必須 | #VALUE! | #VALUE!
1541 | 64 |  | 4 |  | 閲覧コーナー | ダウンライト | φ150 | 埋込 |  |  |  | 5000 |  | コンパクト形蛍光灯 FHT32EX 【32W】 | 35 | 1 | 7 | 7 | 0 | 0 | 7 |  | 0 | 0 | 7 | 7 | 12 | 30 | 88.2 | 245 | 88.2 | 245 | 器具交換 | 入力必須 | 入力必須 | 1 | 7 | 入力必須 | #VALUE! | #VALUE! | 器具交換必須
1542 | 65 |  | 4 |  | 病歴室前 | 埋込形 | W220 | 埋込 |  | ルーバ |  | 5000 |  | 直管蛍光灯 FHF32EX 高出力形 【45W】 | 48 | 2 | 10 | 20 | 0 | 0 | 20 |  | 0 | 0 | 10 | 20 | 12 | 30 | 345.6 | 960 | 345.6 | 960 | 入力必須 | 入力必須 | 入力必須 | 2 | 10 | 入力必須 | #VALUE! | #VALUE!
1543 | 66 |  | 4 |  | 病歴室 | 逆富士形 |  | 天付け |  |  |  | 5000 |  | 直管蛍光灯 FHF32EX 高出力形 【45W】 | 48 | 1 | 64 | 64 | 0 | 0 | 64 |  | 0 | 0 | 64 | 64 | 12 | 30 | 1105.92 | 3072 | 1105.92 | 3072 | 入力必須 | 入力必須 | 入力必須 | 1 | 64 | 入力必須 | #VALUE! | #VALUE!
1544 | 66 |  | 4 |  | 病歴室 | 逆富士形 |  | 天付け |  |  |  | 5000 |  | 直管蛍光灯 FHF32EX 高出力形 【45W】 | 48 | 2 | 12 | 24 | 0 | 0 | 24 |  | 0 | 0 | 12 | 24 | 12 | 30 | 414.72 | 1152 | 414.72 | 1152 | 入力必須 | 入力必須 | 入力必須 | 2 | 12 | 入力必須 | #VALUE! | #VALUE!
1545 | 67 |  | 4 |  | 図書室 | 逆富士形 |  | 天付け |  |  |  | 5000 |  | 直管蛍光灯 FHF32EX 高出力形 【45W】 | 48 | 1 | 26 | 26 | 0 | 0 | 26 |  | 0 | 0 | 26 | 26 | 12 | 30 | 449.28 | 1248 | 449.28 | 1248 | 入力必須 | 入力必須 | 入力必須 | 1 | 26 | 入力必須 | #VALUE! | #VALUE!
1546 | 67 |  | 4 |  | 図書室 | 埋込形 | W220 | 埋込 |  |  |  | 5000 |  | 直管蛍光灯 FHF32EX 高出力形 【45W】 | 48 | 2 | 7 | 14 | 0 | 0 | 14 |  | 0 | 0 | 7 | 14 | 12 | 30 | 241.92 | 672 | 241.92 | 672 | 入力必須 | 入力必須 | 入力必須 | 2 | 7 | 入力必須 | #VALUE! | #VALUE!
1547 | 68 |  | 4 |  | 診療情報管理室 | スクエア | □450 | 埋込 |  | ルーバ |  | 5000 |  | コンパクト形蛍光灯 FHP32E 【32W】 | 35 | 3 | 6 | 18 | 0 | 0 | 18 |  | 0 | 0 | 6 | 18 | 12 | 30 | 226.8 | 630 | 226.8 | 630 | 入力必須 | 入力必須 | 入力必須 | 3 | 6 | 入力必須 | #VALUE! | #VALUE!
1548 | 69 |  | 4 |  | 患者図書室 | スクエア | □450 | 埋込 |  | ルーバ |  | 5000 |  | コンパクト形蛍光灯 FHP32E 【32W】 | 35 | 3 | 6 | 18 | 0 | 0 | 18 |  | 0 | 0 | 6 | 18 | 12 | 30 | 226.8 | 630 | 226.8 | 630 | 入力必須 | 入力必須 | 入力必須 | 3 | 6 | 入力必須 | #VALUE! | #VALUE!
1549 | 70 |  | 4 |  | 食堂 | スクエア | □450 | 埋込 |  | ルーバ |  | 5000 |  | コンパクト形蛍光灯 FHP32E 【32W】 | 35 | 3 | 11 | 33 | 0 | 0 | 33 |  | 0 | 0 | 11 | 33 | 12 | 30 | 415.8 | 1155 | 415.8 | 1155 | 入力必須 | 入力必須 | 入力必須 | 3 | 11 | 入力必須 | #VALUE! | #VALUE!
1550 | 70 |  | 4 |  | 食堂 | ダウンライト | φ150 | 埋込 |  |  |  | 5000 |  | コンパクト形蛍光灯 FHT32EX 【32W】 | 35 | 1 | 5 | 5 | 0 | 0 | 5 |  | 0 | 0 | 5 | 5 | 12 | 30 | 63 | 175 | 63 | 175 | 器具交換 | 入力必須 | 入力必須 | 1 | 5 | 入力必須 | #VALUE! | #VALUE! | 器具交換必須
1551 | 70 |  | 4 |  | 食堂 | ダウンライト | φ75 | 埋込 |  |  |  | 3000 |  | ミニクリプトン レフ形 KR100/110V45W (口金：E17) 【45W】 | 45 | 1 | 7 | 7 | 0 | 0 | 7 |  | 0 | 0 | 7 | 7 | 12 | 30 | 113.4 | 315 | 113.4 | 315 | 入力必須 | 入力必須 | 入力必須 | 1 | 7 | 入力必須 | #VALUE! | #VALUE!
1552 | 70 |  | 4 |  | 食堂 | ブラケット |  | 壁付け |  | カバー |  | 5000 |  | 直管蛍光灯 FL20S 【20W】 | 23 | 1 | 2 | 2 | 0 | 0 | 2 |  | 0 | 0 | 2 | 2 | 12 | 30 | 16.56 | 46 | 16.56 | 46 | 入力必須 | 入力必須 | 入力必須 | 1 | 2 | 入力必須 | #VALUE! | #VALUE!
1553 | 70 |  | 4 |  | 食堂 | トラフ形 |  | 天付け | 間接照明 |  |  | 5000 |  | 直管蛍光灯 FHF32EX 高出力形 【45W】 | 48 | 1 | 12 | 12 | 0 | 0 | 12 |  | 0 | 0 | 12 | 12 | 12 | 30 | 207.36 | 576 | 207.36 | 576 | 入力必須 | 入力必須 | 入力必須 | 1 | 12 | 入力必須 | #VALUE! | #VALUE!
1554 | 71 |  | 4 |  | 廊下 | ブラケット |  | 壁付け |  |  |  | 3000 |  | 電球形蛍光灯 EFD15/12E (口金：E17) 【12W】 | 12 | 1 | 4 | 4 | 0 | 0 | 4 |  | 0 | 0 | 4 | 4 | 12 | 30 | 17.28 | 48 | 17.28 | 48 | 入力必須 | 入力必須 | 入力必須 | 1 | 4 | 入力必須 | #VALUE! | #VALUE!
1555 | 71 |  | 4 |  | 廊下 | ダウンライト | φ150 | 埋込 |  |  |  | 5000 |  | コンパクト形蛍光灯 FHT32EX 【32W】 | 35 | 1 | 2 | 2 | 0 | 0 | 2 |  | 0 | 0 | 2 | 2 | 12 | 30 | 25.2 | 70 | 25.2 | 70 | 器具交換 | 入力必須 | 入力必須 | 1 | 2 | 入力必須 | #VALUE! | #VALUE! | 器具交換必須
1556 | 71 |  | 4 |  | 廊下 | 埋込形 |  | 埋込 | 間接照明 | 調光 |  | 5000 | 調光不要 | 直管蛍光灯 FHF32EX 高出力形 【45W】 | 48 | 1 | 17 | 17 | 0 | 0 | 17 |  | 0 | 0 | 17 | 17 | 12 | 30 | 293.76 | 816 | 293.76 | 816 | 入力必須 | 入力必須 | 入力必須 | 1 | 17 | 入力必須 | #VALUE! | #VALUE! | W160
1557 | 72 |  | 4 |  | 電話コーナー | ダウンライト | φ150 | 埋込 |  |  |  | 5000 |  | コンパクト形蛍光灯 FDL27EX 【27W】 | 30 | 1 | 1 | 1 | 0 | 0 | 1 |  | 0 | 0 | 1 | 1 | 12 | 30 | 10.8 | 30 | 10.8 | 30 | 器具交換 | 入力必須 | 入力必須 | 1 | 1 | 入力必須 | #VALUE! | #VALUE! | 器具交換必須
1558 | 73 |  | 4 |  | 倉庫 | 逆富士形 |  | 天付け |  |  |  | 5000 |  | 直管蛍光灯 FHF32EX 高出力形 【45W】 | 48 | 1 | 1 | 1 | 0 | 0 | 1 |  | 0 | 0 | 1 | 1 | 1 | 1 | 0.048 | 48 | 0.048 | 48 | 入力必須 | 入力必須 | 入力必須 | 1 | 1 | 入力必須 | #VALUE! | #VALUE!
1559 | 74 |  | 4 |  | 廊下 | ダウンライト | φ150 | 埋込 |  |  |  | 5000 |  | コンパクト形蛍光灯 FHT32EX 【32W】 | 35 | 1 | 12 | 12 | 0 | 0 | 12 |  | 0 | 0 | 12 | 12 | 12 | 30 | 151.2 | 420 | 151.2 | 420 | 器具交換 | 入力必須 | 入力必須 | 1 | 12 | 入力必須 | #VALUE! | #VALUE! | 器具交換必須
1560 | 75 |  | 4 |  | RI病室3 433 | 埋込形 | W220 | 埋込 |  | 乳白カバー |  | 5000 |  | 直管蛍光灯 FHF32EX 【32W】 | 35 | 2 | 3 | 6 | 0 | 0 | 6 |  | 0 | 0 | 3 | 6 | 12 | 30 | 75.6 | 210 | 75.6 | 210 | 入力必須 | 入力必須 | 入力必須 | 2 | 3 | 入力必須 | #VALUE! | #VALUE!
1561 | 75 |  | 4 |  | RI病室3 433 | ユニバーサルダウンライト | φ150 | 埋込 | 処置灯 | 調光 |  | 3000 |  | ハロゲンランプ（棒状） JD100V85W (口金：E11) 【85W】 | 85 | 1 | 2 | 2 | 0 | 0 | 2 |  | 0 | 0 | 2 | 2 | 12 | 30 | 61.2 | 170 | 61.2 | 170 | 器具交換 | 入力必須 | 入力必須 | 1 | 2 | 入力必須 | #VALUE! | #VALUE! | 調光処置灯φ150 器具交換必須 | XLH1560UL LJ9(NNF23183+NNK16001N LJ9)
1562 | 75 |  | 4 |  | RI病室3 433 | ライコン2個用 | φ150 | 埋込 | 処置灯 | 調光 |  | 3000 |  | ライコン2個用×1台 |  |  |  | 0 |  |  | 0 | [5 empty] | 12 | 30 |  |  |  |  | ライトコンソール | 入力必須 | 0 |  | 1 | 入力必須 | #VALUE! | #VALUE! |  | NQ21506
1563 | 75 |  | 4 |  | RI病室3 433 | ブラケット |  | 壁付け |  | カバー |  | 5000 |  | 直管蛍光灯 FL20S 【20W】 | 23 | 1 | 1 | 1 | 0 | 0 | 1 |  | 0 | 0 | 1 | 1 | 12 | 30 | 8.28 | 23 | 8.28 | 23 | 入力必須 | 入力必須 | 入力必須 | 1 | 1 | 入力必須 | #VALUE! | #VALUE!
1564 | 75 |  | 4 |  | RI病室3 433 | ダウンライト | φ150 | 埋込 |  |  |  | 5000 |  | コンパクト形蛍光灯 FDL18EX 【18W】 | 21 | 1 | 1 | 1 | 0 | 0 | 1 |  | 0 | 0 | 1 | 1 | 12 | 30 | 7.56 | 21 | 7.56 | 21 | 器具交換 | 入力必須 | 入力必須 | 1 | 1 | 入力必須 | #VALUE! | #VALUE! | 器具交換必須
1565 | 76 |  | 4 |  | 処置室2 | 埋込形 | W220 | 埋込 |  | 乳白カバー |  | 5000 |  | 直管蛍光灯 FHF32EX 高出力形 【45W】 | 48 | 2 | 3 | 6 | 0 | 0 | 6 |  | 0 | 0 | 3 | 6 | 12 | 30 | 103.68 | 288 | 103.68 | 288 | 入力必須 | 入力必須 | 入力必須 | 2 | 3 | 入力必須 | #VALUE! | #VALUE!
1566 | 76 |  | 4 |  | 処置室2 | ユニバーサルダウンライト | φ150 | 埋込 | 処置灯 | 調光 |  | 3000 |  | ハロゲンランプ（棒状） JD100V85W (口金：E11) 【85W】 | 85 | 1 | 2 | 2 | 0 | 0 | 2 |  | 0 | 0 | 2 | 2 | 12 | 30 | 61.2 | 170 | 61.2 | 170 | 器具交換 | 入力必須 | 入力必須 | 1 | 2 | 入力必須 | #VALUE! | #VALUE! | 調光処置灯φ150 器具交換必須 | XLH1560UL LJ9(NNF23183+NNK16001N LJ9)
1567 | 76 |  | 4 |  | 処置室2 | ライコン2個用 | φ150 | 埋込 | 処置灯 | 調光 |  | 3000 |  | ライコン2個用×1台 |  |  |  | 0 |  |  | 0 | [5 empty] | 12 | 30 |  |  |  |  | ライトコンソール | 入力必須 | 0 |  | 1 | 入力必須 | #VALUE! | #VALUE! |  | NQ21506
1568 | 77 |  | 4 |  | 線源保管室 | 逆富士形 |  | 天付け |  |  |  | 5000 |  | 直管蛍光灯 FHF32EX 【32W】 | 35 | 1 | 3 | 3 | 0 | 0 | 3 |  | 0 | 0 | 3 | 3 | 12 | 30 | 37.8 | 105 | 37.8 | 105 | 入力必須 | 入力必須 | 入力必須 | 1 | 3 | 入力必須 | #VALUE! | #VALUE!
1569 | 78 |  | 4 |  | 放射性廃棄物保管庫 | 逆富士形 |  | 天付け |  |  |  | 5000 |  | 直管蛍光灯 FHF32EX 【32W】 | 35 | 1 | 1 | 1 | 0 | 0 | 1 |  | 0 | 0 | 1 | 1 | 1 | 1 | 0.035 | 35 | 0.035 | 35 | 入力必須 | 入力必須 | 入力必須 | 1 | 1 | 入力必須 | #VALUE! | #VALUE!
1570 | 79 |  | 4 |  | 処置室1 | 埋込形 | W220 | 埋込 |  | 調光 | クリーンルーム | 5000 |  | 直管蛍光灯 FHF32EX 高出力形 【45W】 | 48 | 2 | 14 | 28 | 0 | 0 | 28 |  | 14 | 28 | 0 | 0 | 0 | 0 | 0 | 1344 | 0 |  | 【対象外】 | 【対象外】 | 0 |  |  | 0 | 0 | 0 | クリーンルーム調光器具の為医療照明対象外
1571 | 79 |  | 4 |  | 処置室1 | ライコン2個用 | W220 | 埋込 |  | 調光 | クリーンルーム | 5000 | [5 empty] | 0 |  |  | 0 | [5 empty] | 0 | 0 |  |  |  |  | 【対象外】 | 【対象外】 | 0 |  |  | 0 | 0 | 0 | 1台 対象外
1572 | 79 |  | 4 |  | 処置室1 | ブラケット |  | 壁付け |  | カバー |  | 5000 |  | 直管蛍光灯 FL20S 【20W】 | 23 | 1 | 1 | 1 | 0 | 0 | 1 |  | 0 | 0 | 1 | 1 | 12 | 30 | 8.28 | 23 | 8.28 | 23 | 入力必須 | 入力必須 | 入力必須 | 1 | 1 | 入力必須 | #VALUE! | #VALUE!
1573 | 80 |  | 4 |  | 操作室 | 埋込形 | W220 | 埋込 |  | 調光 | ルーバ | 5000 |  | 直管蛍光灯 FHF32EX 高出力形 【45W】 | 48 | 2 | 4 | 8 | 0 | 0 | 8 |  | 0 | 0 | 4 | 8 | 12 | 30 | 138.24 | 384 | 138.24 | 384 | 器具交換 | 入力必須 | 入力必須 | 2 | 4 | 入力必須 | #VALUE! | #VALUE! | 器具交換必須 | MY-B470333/N AHZ(EL-LHB42200+EL-LU47033N AHZ)
1574 | 80 |  | 4 |  | 操作室 | ライコン2個用 | W220 | 埋込 |  | 調光 | ルーバ | 5000 |  | ライコン2個用×1台 |  |  |  | 0 |  |  | 0 | [5 empty] | 12 | 30 |  |  |  |  | ライトコンソール | 入力必須 | 0 |  | 1 | 入力必須 | #VALUE! | #VALUE!
1575 | 81 |  | 4 |  | RI病室2 432 | 埋込形 | W220 | 埋込 |  | 乳白カバー |  | 5000 |  | 直管蛍光灯 FHF32EX 【32W】 | 35 | 2 | 3 | 6 | 0 | 0 | 6 |  | 0 | 0 | 3 | 6 | 12 | 30 | 75.6 | 210 | 75.6 | 210 | 入力必須 | 入力必須 | 入力必須 | 2 | 3 | 入力必須 | #VALUE! | #VALUE! | 未確認
1576 | 81 |  | 4 |  | RI病室2 432 | ユニバーサルダウンライト | φ150 | 埋込 | 処置灯 | 調光 |  | 3000 |  | ハロゲンランプ（棒状） JD100V85W (口金：E11) 【85W】 | 85 | 1 | 2 | 2 | 0 | 0 | 2 |  | 0 | 0 | 2 | 2 | 12 | 30 | 61.2 | 170 | 61.2 | 170 | 器具交換 | 入力必須 | 入力必須 | 1 | 2 | 入力必須 | #VALUE! | #VALUE! | 調光処置灯φ150 器具交換必須 | XLH1560UL LJ9(NNF23183+NNK16001N LJ9)
1577 | 81 |  | 4 |  | RI病室2 432 | ライコン2個用 | φ150 | 埋込 | 処置灯 | 調光 |  | 3000 |  | ライコン2個用×1台 |  |  |  | 0 |  |  | 0 | [5 empty] | 12 | 30 |  |  |  |  | ライトコンソール | 入力必須 | 0 |  | 1 | 入力必須 | #VALUE! | #VALUE! |  | NQ21506
1578 | 81 |  | 4 |  | RI病室2 432 | ブラケット |  | 壁付け |  | カバー |  | 5000 |  | 直管蛍光灯 FL20S 【20W】 | 23 | 1 | 1 | 1 | 0 | 0 | 1 |  | 0 | 0 | 1 | 1 | 12 | 30 | 8.28 | 23 | 8.28 | 23 | 入力必須 | 入力必須 | 入力必須 | 1 | 1 | 入力必須 | #VALUE! | #VALUE!
1579 | 81 |  | 4 |  | RI病室2 432 | ダウンライト | φ150 | 埋込 |  |  |  | 5000 |  | コンパクト形蛍光灯 FDL18EX 【18W】 | 21 | 1 | 1 | 1 | 0 | 0 | 1 |  | 0 | 0 | 1 | 1 | 12 | 30 | 7.56 | 21 | 7.56 | 21 | 器具交換 | 入力必須 | 入力必須 | 1 | 1 | 入力必須 | #VALUE! | #VALUE! | 器具交換必須
1580 | 82 |  | 4 |  | RI病室1 431 | 埋込形 | W220 | 埋込 |  | 乳白カバー |  | 5000 |  | 直管蛍光灯 FHF32EX 【32W】 | 35 | 2 | 3 | 6 | 0 | 0 | 6 |  | 0 | 0 | 3 | 6 | 12 | 30 | 75.6 | 210 | 75.6 | 210 | 入力必須 | 入力必須 | 入力必須 | 2 | 3 | 入力必須 | #VALUE! | #VALUE! | 未確認
1581 | 82 |  | 4 |  | RI病室1 431 | ユニバーサルダウンライト | φ150 | 埋込 | 処置灯 | 調光 |  | 3000 |  | ハロゲンランプ（棒状） JD100V85W (口金：E11) 【85W】 | 85 | 1 | 2 | 2 | 0 | 0 | 2 |  | 0 | 0 | 2 | 2 | 12 | 30 | 61.2 | 170 | 61.2 | 170 | 器具交換 | 入力必須 | 入力必須 | 1 | 2 | 入力必須 | #VALUE! | #VALUE! | 調光処置灯φ150 器具交換必須 | XLH1560UL LJ9(NNF23183+NNK16001N LJ9)
1582 | 82 |  | 4 |  | RI病室1 431 | ライコン2個用 | φ150 | 埋込 | 処置灯 | 調光 |  | 3000 |  | ライコン2個用×1台 |  |  |  | 0 |  |  | 0 | [5 empty] | 12 | 30 |  |  |  |  | ライトコンソール | 入力必須 | 0 |  | 1 | 入力必須 | #VALUE! | #VALUE! |  | NQ21506
1583 | 82 |  | 4 |  | RI病室1 431 | ブラケット |  | 壁付け |  | カバー |  | 5000 |  | 直管蛍光灯 FL20S 【20W】 | 23 | 1 | 1 | 1 | 0 | 0 | 1 |  | 0 | 0 | 1 | 1 | 12 | 30 | 8.28 | 23 | 8.28 | 23 | 入力必須 | 入力必須 | 入力必須 | 1 | 1 | 入力必須 | #VALUE! | #VALUE!
1584 | 82 |  | 4 |  | RI病室1 431 | ダウンライト | φ150 | 埋込 |  |  |  | 5000 |  | コンパクト形蛍光灯 FDL18EX 【18W】 | 21 | 1 | 1 | 1 | 0 | 0 | 1 |  | 0 | 0 | 1 | 1 | 12 | 30 | 7.56 | 21 | 7.56 | 21 | 器具交換 | 入力必須 | 入力必須 | 1 | 1 | 入力必須 | #VALUE! | #VALUE! | 器具交換必須
1585 | 83 |  | 4 |  | リネン庫 | 逆富士形 |  | 天付け |  |  |  | 5000 |  | 直管蛍光灯 FHF32EX 高出力形 【45W】 | 48 | 1 | 3 | 3 | 0 | 0 | 3 |  | 0 | 0 | 3 | 3 | 1 | 1 | 0.144 | 144 | 0.144 | 144 | 入力必須 | 入力必須 | 入力必須 | 1 | 3 | 入力必須 | #VALUE! | #VALUE!
1586 | 84 |  | 4 |  | 除染室、汚染検査室 | 埋込形 | W220 | 埋込 |  |  |  | 5000 |  | 直管蛍光灯 FHF32EX 高出力形 【45W】 | 48 | 2 | 4 | 8 | 0 | 0 | 8 |  | 0 | 0 | 4 | 8 | 12 | 30 | 138.24 | 384 | 138.24 | 384 | 入力必須 | 入力必須 | 入力必須 | 2 | 4 | 入力必須 | #VALUE! | #VALUE!
1587 | 84 |  | 4 |  | 除染室、汚染検査室 | 埋込形 | W220 | 埋込 |  |  |  | 5000 |  | 直管蛍光灯 FHF32EX 【32W】 | 35 | 2 | 1 | 2 | 0 | 0 | 2 |  | 0 | 0 | 1 | 2 | 12 | 30 | 25.2 | 70 | 25.2 | 70 | 入力必須 | 入力必須 | 入力必須 | 2 | 1 | 入力必須 | #VALUE! | #VALUE!
1588 | 85 |  | 4 |  | RI作業コーナー | 埋込形 | W220 | 埋込 |  |  |  | 5000 |  | 直管蛍光灯 FHF32EX 高出力形 【45W】 | 48 | 1 | 6 | 6 | 0 | 0 | 6 |  | 0 | 0 | 6 | 6 | 12 | 30 | 103.68 | 288 | 103.68 | 288 | 入力必須 | 入力必須 | 入力必須 | 1 | 6 | 入力必須 | #VALUE! | #VALUE!
1589 | 86 |  | 4 |  | RI前室 | 埋込形 | W220 | 埋込 |  | ルーバ |  | 5000 |  | 直管蛍光灯 FHF32EX 高出力形 【45W】 | 48 | 2 | 4 | 8 | 0 | 0 | 8 |  | 0 | 0 | 4 | 8 | 12 | 30 | 138.24 | 384 | 138.24 | 384 | 入力必須 | 入力必須 | 入力必須 | 2 | 4 | 入力必須 | #VALUE! | #VALUE!
1590 | 87 |  | 4 |  | RI管理室 | 埋込形 | W220 | 埋込 |  | ルーバ |  | 5000 |  | 直管蛍光灯 FHF32EX 高出力形 【45W】 | 48 | 2 | 4 | 8 | 0 | 0 | 8 |  | 0 | 0 | 4 | 8 | 12 | 30 | 138.24 | 384 | 138.24 | 384 | 入力必須 | 入力必須 | 入力必須 | 2 | 4 | 入力必須 | #VALUE! | #VALUE!
1591 | 88 |  | 4 |  | EPS | トラフ形 |  | 天付け |  |  |  | 5000 |  | 直管蛍光灯 FHF32EX 【32W】 | 35 | 1 | 1 | 1 | 0 | 0 | 1 |  | 0 | 0 | 1 | 1 | 1 | 1 | 0.035 | 35 | 0.035 | 35 | 入力必須 | 入力必須 | 入力必須 | 1 | 1 | 入力必須 | #VALUE! | #VALUE!
1592 | 89 |  | 4 |  | PS | トラフ形 |  | 天付け |  |  |  | 5000 |  | 直管蛍光灯 FHF32EX 【32W】 | 35 | 1 | 1 | 1 | 0 | 0 | 1 |  | 0 | 0 | 1 | 1 | 1 | 1 | 0.035 | 35 | 0.035 | 35 | 入力必須 | 入力必須 | 入力必須 | 1 | 1 | 入力必須 | #VALUE! | #VALUE!
1593 | 90 |  | 4 |  | AC-5 | 逆富士形 |  | 天付け |  |  |  | 5000 |  | 直管蛍光灯 FHF32EX 【32W】 | 35 | 1 | 2 | 2 | 0 | 0 | 2 |  | 0 | 0 | 2 | 2 | 1 | 30 | 2.1 | 70 | 2.1 | 70 | 入力必須 | 入力必須 | 入力必須 | 1 | 2 | 入力必須 | #VALUE! | #VALUE!
1594 | 91 |  | 4 |  | AC-4 | 逆富士形 |  | 天付け |  |  |  | 5000 |  | 直管蛍光灯 FHF32EX 【32W】 | 35 | 1 | 2 | 2 | 0 | 0 | 2 |  | 0 | 0 | 2 | 2 | 1 | 30 | 2.1 | 70 | 2.1 | 70 | 入力必須 | 入力必須 | 入力必須 | 1 | 2 | 入力必須 | #VALUE! | #VALUE!
1595 | 92 |  | 4 |  | AC-1 | 逆富士形 |  | 天付け |  |  |  | 5000 |  | 直管蛍光灯 FHF32EX 【32W】 | 35 | 1 | 1 | 1 | 0 | 0 | 1 |  | 0 | 0 | 1 | 1 | 1 | 30 | 1.05 | 35 | 1.05 | 35 | 入力必須 | 入力必須 | 入力必須 | 1 | 1 | 入力必須 | #VALUE! | #VALUE!
1596 | 93 |  | 4 |  | AC-2 | 逆富士形 |  | 天付け |  |  |  | 5000 |  | 直管蛍光灯 FHF32EX 【32W】 | 35 | 1 | 2 | 2 | 0 | 0 | 2 |  | 0 | 0 | 2 | 2 | 1 | 30 | 2.1 | 70 | 2.1 | 70 | 入力必須 | 入力必須 | 入力必須 | 1 | 2 | 入力必須 | #VALUE! | #VALUE!
1597 | 94 |  | 4 |  | AC-3 | 逆富士形 |  | 天付け |  |  |  | 5000 |  | 直管蛍光灯 FHF32EX 【32W】 | 35 | 1 | 2 | 2 | 0 | 0 | 2 |  | 0 | 0 | 2 | 2 | 1 | 30 | 2.1 | 70 | 2.1 | 70 | 入力必須 | 入力必須 | 入力必須 | 1 | 2 | 入力必須 | #VALUE! | #VALUE!
1598 | 95 |  | 4 |  | EPS | トラフ形 |  | 天付け |  |  |  | 5000 |  | 直管蛍光灯 FHF32EX 【32W】 | 35 | 1 | 1 | 1 | 0 | 0 | 1 |  | 0 | 0 | 1 | 1 | 1 | 1 | 0.035 | 35 | 0.035 | 35 | 入力必須 | 入力必須 | 入力必須 | 1 | 1 | 入力必須 | #VALUE! | #VALUE!
1599 | 1 |  | 3 |  | 院長室 | スクエア | □600 | 埋込 |  | ルーバ |  | 5000 |  | コンパクト形蛍光灯 FHP45E 【45W】 | 48 | 3 | 6 | 18 | 0 | 0 | 18 |  | 0 | 0 | 6 | 18 | 12 | 30 | 311.04 | 864 | 311.04 | 864 | 入力必須 | 入力必須 | 入力必須 | 3 | 6 | 入力必須 | #VALUE! | #VALUE!
1600 | 2 |  | 3 |  | 応接室 | スクエア | □600 | 埋込 |  | ルーバ |  | 5000 |  | コンパクト形蛍光灯 FHP45E 【45W】 | 48 | 3 | 6 | 18 | 0 | 0 | 18 |  | 0 | 0 | 6 | 18 | 12 | 30 | 311.04 | 864 | 311.04 | 864 | 入力必須 | 入力必須 | 入力必須 | 3 | 6 | 入力必須 | #VALUE! | #VALUE!
1601 | 3 |  | 3 |  | 副院長 | スクエア | □600 | 埋込 |  | ルーバ |  | 5000 |  | コンパクト形蛍光灯 FHP45E 【45W】 | 48 | 3 | 3 | 9 | 0 | 0 | 9 |  | 0 | 0 | 3 | 9 | 12 | 30 | 155.52 | 432 | 155.52 | 432 | 入力必須 | 入力必須 | 入力必須 | 3 | 3 | 入力必須 | #VALUE! | #VALUE!
1602 | 4 |  | 3 |  | 医療局長室 | スクエア | □600 | 埋込 |  | ルーバ |  | 5000 |  | コンパクト形蛍光灯 FHP45E 【45W】 | 48 | 3 | 3 | 9 | 0 | 0 | 9 |  | 0 | 0 | 3 | 9 | 12 | 30 | 155.52 | 432 | 155.52 | 432 | 入力必須 | 入力必須 | 入力必須 | 3 | 3 | 入力必須 | #VALUE! | #VALUE!
1603 | 5 |  | 3 |  | 医師当直室1 | ダウンライト | φ150 | 埋込 |  |  |  | 5000 |  | コンパクト形蛍光灯 FDL27EX 【27W】 | 30 | 1 | 1 | 1 | 0 | 0 | 1 |  | 0 | 0 | 1 | 1 | 12 | 30 | 10.8 | 30 | 10.8 | 30 | 器具交換 | 入力必須 | 入力必須 | 1 | 1 | 入力必須 | #VALUE! | #VALUE! | 器具交換必須
1604 | 5 |  | 3 |  | 医師当直室1 | 角形シーリング |  | 天付け |  | プルスイッチ |  | 5000 |  | 直管蛍光灯 FL20S 【20W】 | 23 | 3 | 1 | 3 | 0 | 0 | 3 |  | 0 | 0 | 1 | 3 | 12 | 30 | 24.84 | 69 | 24.84 | 69 | 器具交換 | 入力必須 | 入力必須 | 3 | 1 | 入力必須 | #VALUE! | #VALUE! | 器具交換必須 | LSEB1199 | 丸形シーリング希望
1605 | 5 |  | 3 |  | 医師当直室1 | 角形シーリング |  | 天付け |  | プルスイッチ |  | 3000 |  | ナツメ球 5W (口金 ： E12) 【5W】 | 5 | 1 | 1 | 1 | 0 | 0 | 1 |  | 0 | 0 | 1 | 1 | 12 | 30 | 1.8 | 5 | 1.8 | 5 | 器具交換 | 入力必須 | 入力必須 | 1 | 1 | 入力必須 | #VALUE! | #VALUE! | 器具交換必須 | LSEB1199 | 丸形シーリング希望
1606 | 5 |  | 3 |  | 医師当直室1 | ブラケット |  | 壁付け |  |  |  | 3000 |  | ミニクリプトン KR110V54W (口金：E17) 【54W】 | 54 | 1 | 1 | 1 | 0 | 0 | 1 |  | 0 | 0 | 1 | 1 | 12 | 30 | 19.44 | 54 | 19.44 | 54 | 入力必須 | 入力必須 | 入力必須 | 1 | 1 | 入力必須 | #VALUE! | #VALUE!
1607 | 5 |  | 3 |  | 医師当直室1 | ブラケット |  | 壁付け |  | 防水カバー |  | 5000 |  | 電球形蛍光灯 EFD15/12E (口金：E26) 【12W】 | 12 | 1 | 1 | 1 | 0 | 0 | 1 |  | 0 | 0 | 1 | 1 | 12 | 30 | 4.32 | 12 | 4.32 | 12 | 入力必須 | 入力必須 | 入力必須 | 1 | 1 | 入力必須 | #VALUE! | #VALUE! | 電球色統一
1608 | 6 |  | 3 |  | 院長補佐室 | スクエア | □450 | 埋込 |  | ルーバ |  | 5000 |  | コンパクト形蛍光灯 FHP32E 【32W】 | 35 | 3 | 2 | 6 | 0 | 0 | 6 |  | 0 | 0 | 2 | 6 | 12 | 30 | 75.6 | 210 | 75.6 | 210 | 入力必須 | 入力必須 | 入力必須 | 3 | 2 | 入力必須 | #VALUE! | #VALUE!
1609 | 6 |  | 3 |  | 院長補佐室 | 下面開放 |  | 直付 |  | ルーバ |  | 5000 |  | 直管蛍光灯 FHF32EX 【32W】 | 35 | 2 | 1 | 2 | 0 | 0 | 2 |  | 0 | 0 | 1 | 2 | 12 | 30 | 25.2 | 70 | 25.2 | 70 | 入力必須 | 入力必須 | 入力必須 | 2 | 1 | 入力必須 | #VALUE! | #VALUE!
1610 | 7 |  | 3 |  | 医師当直室2 | ダウンライト | φ150 | 埋込 |  |  |  | 5000 |  | コンパクト形蛍光灯 FDL27EX 【27W】 | 30 | 1 | 1 | 1 | 0 | 0 | 1 |  | 0 | 0 | 1 | 1 | 12 | 30 | 10.8 | 30 | 10.8 | 30 | 器具交換 | 入力必須 | 入力必須 | 1 | 1 | 入力必須 | #VALUE! | #VALUE! | 器具交換必須
1611 | 7 |  | 3 |  | 医師当直室2 | 角形シーリング |  | 天付け |  | プルスイッチ |  | 5000 |  | 直管蛍光灯 FL20S 【20W】 | 23 | 3 | 1 | 3 | 0 | 0 | 3 |  | 0 | 0 | 1 | 3 | 12 | 30 | 24.84 | 69 | 24.84 | 69 | 器具交換 | 入力必須 | 入力必須 | 3 | 1 | 入力必須 | #VALUE! | #VALUE! | 器具交換必須 | LSEB1199 | 丸形シーリング希望
1612 | 7 |  | 3 |  | 医師当直室2 | 角形シーリング |  | 天付け |  | プルスイッチ |  | 3000 |  | ナツメ球 5W (口金 ： E12) 【5W】 | 5 | 1 | 1 | 1 | 0 | 0 | 1 |  | 0 | 0 | 1 | 1 | 12 | 30 | 1.8 | 5 | 1.8 | 5 | 器具交換 | 入力必須 | 入力必須 | 1 | 1 | 入力必須 | #VALUE! | #VALUE! | 器具交換必須 | LSEB1199 | 丸形シーリング希望
1613 | 7 |  | 3 |  | 医師当直室2 | ブラケット |  | 壁付け |  | 防水カバー |  | 5000 |  | 電球形蛍光灯 EFD15/12E (口金：E26) 【12W】 | 12 | 1 | 1 | 1 | 0 | 0 | 1 |  | 0 | 0 | 1 | 1 | 12 | 30 | 4.32 | 12 | 4.32 | 12 | 入力必須 | 入力必須 | 入力必須 | 1 | 1 | 入力必須 | #VALUE! | #VALUE! | 電球色統一
1614 | 8 |  | 3 |  | 事務局長室 | スクエア | □450 | 埋込 |  | ルーバ |  | 5000 |  | コンパクト形蛍光灯 FHP32E 【32W】 | 35 | 3 | 3 | 9 | 0 | 0 | 9 |  | 0 | 0 | 3 | 9 | 12 | 30 | 113.4 | 315 | 113.4 | 315 | 入力必須 | 入力必須 | 入力必須 | 3 | 3 | 入力必須 | #VALUE! | #VALUE!
1615 | 9 |  | 3 |  | 医局1 | 埋込形 | W220 | 埋込 |  | ルーバ |  | 5000 |  | 直管蛍光灯 FHF32EX 【32W】 | 35 | 2 | 14 | 28 | 0 | 0 | 28 |  | 0 | 0 | 14 | 28 | 12 | 30 | 352.8 | 980 | 352.8 | 980 | 入力必須 | 入力必須 | 入力必須 | 2 | 14 | 入力必須 | #VALUE! | #VALUE!
1616 | 10 |  | 3 |  | 医局2 | 埋込形 | W220 | 埋込 |  | ルーバ |  | 5000 |  | 直管蛍光灯 FHF32EX 【32W】 | 35 | 2 | 14 | 28 | 0 | 0 | 28 |  | 0 | 0 | 14 | 28 | 12 | 30 | 352.8 | 980 | 352.8 | 980 | 入力必須 | 入力必須 | 入力必須 | 2 | 14 | 入力必須 | #VALUE! | #VALUE!
1617 | 11 |  | 3 |  | 医局3 | 埋込形 | W220 | 埋込 |  | ルーバ |  | 5000 |  | 直管蛍光灯 FHF32EX 【32W】 | 35 | 2 | 14 | 28 | 0 | 0 | 28 |  | 0 | 0 | 14 | 28 | 12 | 30 | 352.8 | 980 | 352.8 | 980 | 入力必須 | 入力必須 | 入力必須 | 2 | 14 | 入力必須 | #VALUE! | #VALUE!
1618 | 12 |  | 3 |  | 医局4 | 埋込形 | W220 | 埋込 |  | ルーバ |  | 5000 |  | 直管蛍光灯 FHF32EX 【32W】 | 35 | 2 | 13 | 26 | 0 | 0 | 26 |  | 0 | 0 | 13 | 26 | 12 | 30 | 327.6 | 910 | 327.6 | 910 | 入力必須 | 入力必須 | 入力必須 | 2 | 13 | 入力必須 | #VALUE! | #VALUE!
1619 | 13 |  | 3 |  | 医局4更衣室 | 埋込形 | W150 | 埋込 |  |  |  | 5000 |  | 直管蛍光灯 FHF32EX 【32W】 | 35 | 1 | 2 | 2 | 0 | 0 | 2 |  | 0 | 0 | 2 | 2 | 12 | 30 | 25.2 | 70 | 25.2 | 70 | 入力必須 | 入力必須 | 入力必須 | 1 | 2 | 入力必須 | #VALUE! | #VALUE!
1620 | 14 |  | 3 |  | 部長室1 | 埋込形 | W220 | 埋込 |  | ルーバ |  | 5000 |  | 直管蛍光灯 FHF32EX 【32W】 | 35 | 2 | 2 | 4 | 0 | 0 | 4 |  | 0 | 0 | 2 | 4 | 12 | 30 | 50.4 | 140 | 50.4 | 140 | 入力必須 | 入力必須 | 入力必須 | 2 | 2 | 入力必須 | #VALUE! | #VALUE!
1621 | 15 |  | 3 |  | 部長室2 | 埋込形 | W220 | 埋込 |  | ルーバ |  | 5000 |  | 直管蛍光灯 FHF32EX 【32W】 | 35 | 2 | 2 | 4 | 0 | 0 | 4 |  | 0 | 0 | 2 | 4 | 12 | 30 | 50.4 | 140 | 50.4 | 140 | 入力必須 | 入力必須 | 入力必須 | 2 | 2 | 入力必須 | #VALUE! | #VALUE!
1622 | 16 |  | 3 |  | 部長室3 | 埋込形 | W220 | 埋込 |  | ルーバ |  | 5000 |  | 直管蛍光灯 FHF32EX 【32W】 | 35 | 2 | 2 | 4 | 0 | 0 | 4 |  | 0 | 0 | 2 | 4 | 12 | 30 | 50.4 | 140 | 50.4 | 140 | 入力必須 | 入力必須 | 入力必須 | 2 | 2 | 入力必須 | #VALUE! | #VALUE!
1623 | 17 |  | 3 |  | 部長室4 | 埋込形 | W220 | 埋込 |  | ルーバ |  | 5000 |  | 直管蛍光灯 FHF32EX 【32W】 | 35 | 2 | 2 | 4 | 0 | 0 | 4 |  | 0 | 0 | 2 | 4 | 12 | 30 | 50.4 | 140 | 50.4 | 140 | 入力必須 | 入力必須 | 入力必須 | 2 | 2 | 入力必須 | #VALUE! | #VALUE!
1624 | 18 |  | 3 |  | 部長室5 | 埋込形 | W220 | 埋込 |  | ルーバ |  | 5000 |  | 直管蛍光灯 FHF32EX 【32W】 | 35 | 2 | 2 | 4 | 0 | 0 | 4 |  | 0 | 0 | 2 | 4 | 12 | 30 | 50.4 | 140 | 50.4 | 140 | 入力必須 | 入力必須 | 入力必須 | 2 | 2 | 入力必須 | #VALUE! | #VALUE!
1625 | 19 |  | 3 |  | 部長室6 | 埋込形 | W220 | 埋込 |  | ルーバ |  | 5000 |  | 直管蛍光灯 FHF32EX 【32W】 | 35 | 2 | 2 | 4 | 0 | 0 | 4 |  | 0 | 0 | 2 | 4 | 12 | 30 | 50.4 | 140 | 50.4 | 140 | 入力必須 | 入力必須 | 入力必須 | 2 | 2 | 入力必須 | #VALUE! | #VALUE!
1626 | 20 |  | 3 |  | 部長室7 | 埋込形 | W220 | 埋込 |  | ルーバ |  | 5000 |  | 直管蛍光灯 FHF32EX 【32W】 | 35 | 2 | 2 | 4 | 0 | 0 | 4 |  | 0 | 0 | 2 | 4 | 12 | 30 | 50.4 | 140 | 50.4 | 140 | 入力必須 | 入力必須 | 入力必須 | 2 | 2 | 入力必須 | #VALUE! | #VALUE!
1627 | 21 |  | 3 |  | 部長室8 | 埋込形 | W220 | 埋込 |  | ルーバ |  | 5000 |  | 直管蛍光灯 FHF32EX 【32W】 | 35 | 2 | 2 | 4 | 0 | 0 | 4 |  | 0 | 0 | 2 | 4 | 12 | 30 | 50.4 | 140 | 50.4 | 140 | 入力必須 | 入力必須 | 入力必須 | 2 | 2 | 入力必須 | #VALUE! | #VALUE!
1628 | 22 |  | 3 |  | 部長室9 | 埋込形 | W220 | 埋込 |  | ルーバ |  | 5000 |  | 直管蛍光灯 FHF32EX 【32W】 | 35 | 2 | 2 | 4 | 0 | 0 | 4 |  | 0 | 0 | 2 | 4 | 12 | 30 | 50.4 | 140 | 50.4 | 140 | 入力必須 | 入力必須 | 入力必須 | 2 | 2 | 入力必須 | #VALUE! | #VALUE!
1629 | 23 |  | 3 |  | 部長室10 | 埋込形 | W220 | 埋込 |  | ルーバ |  | 5000 |  | 直管蛍光灯 FHF32EX 【32W】 | 35 | 2 | 2 | 4 | 0 | 0 | 4 |  | 0 | 0 | 2 | 4 | 12 | 30 | 50.4 | 140 | 50.4 | 140 | 入力必須 | 入力必須 | 入力必須 | 2 | 2 | 入力必須 | #VALUE! | #VALUE!
1630 | 24 |  | 3 |  | 医局事務室 | スクエア | □600 | 埋込 |  | 乳白カバー |  | 5000 |  | コンパクト形蛍光灯 FHP45E 【45W】 | 48 | 4 | 6 | 24 | 0 | 0 | 24 |  | 0 | 0 | 6 | 24 | 12 | 30 | 414.72 | 1152 | 414.72 | 1152 | 入力必須 | 入力必須 | 入力必須 | 4 | 6 | 入力必須 | #VALUE! | #VALUE! | 1台LEDかも
1631 | 25 |  | 3 |  | 倉庫2 | 逆富士形 |  | 天付け |  |  |  | 5000 |  | 直管蛍光灯 FHF32EX 【32W】 | 35 | 1 | 1 | 1 | 0 | 0 | 1 |  | 0 | 0 | 1 | 1 | 1 | 1 | 0.035 | 35 | 0.035 | 35 | 入力必須 | 入力必須 | 入力必須 | 1 | 1 | 入力必須 | #VALUE! | #VALUE!
1632 | 26 |  | 3 |  | 更衣室3 | 逆富士形 |  | 天付け |  |  |  | 5000 |  | 直管蛍光灯 FHF32EX 【32W】 | 35 | 1 | 1 | 1 | 0 | 0 | 1 |  | 0 | 0 | 1 | 1 | 12 | 30 | 12.6 | 35 | 12.6 | 35 | 入力必須 | 入力必須 | 入力必須 | 1 | 1 | 入力必須 | #VALUE! | #VALUE!
1633 | 27 |  | 3 |  | ラウンジ1 | ダウンライト | φ150 | 埋込 |  |  |  | 5000 |  | コンパクト形蛍光灯 FHT32EX 【32W】 | 35 | 1 | 18 | 18 | 0 | 0 | 18 |  | 0 | 0 | 18 | 18 | 12 | 30 | 226.8 | 630 | 226.8 | 630 | 器具交換 | 入力必須 | 入力必須 | 1 | 18 | 入力必須 | #VALUE! | #VALUE! | 器具交換必須
1634 | 27 |  | 3 |  | ラウンジ1 | トラフ形 |  | 直付 | 間接照明 |  |  | 5000 |  | 直管蛍光灯 FHF32EX 【32W】 | 35 | 1 | 16 | 16 | 0 | 0 | 16 |  | 0 | 0 | 16 | 16 | 12 | 30 | 201.6 | 560 | 201.6 | 560 | 入力必須 | 入力必須 | 入力必須 | 1 | 16 | 入力必須 | #VALUE! | #VALUE!
1635 | 28 |  | 3 |  | ラウンジ2 | ダウンライト | φ150 | 埋込 |  |  |  | 5000 |  | コンパクト形蛍光灯 FHT32EX 【32W】 | 35 | 1 | 13 | 13 | 0 | 0 | 13 |  | 0 | 0 | 13 | 13 | 12 | 30 | 163.8 | 455 | 163.8 | 455 | 器具交換 | 入力必須 | 入力必須 | 1 | 13 | 入力必須 | #VALUE! | #VALUE! | 器具交換必須
1636 | 29 |  | 3 |  | 廊下3 | ダウンライト | φ150 | 埋込 |  |  |  | 5000 |  | コンパクト形蛍光灯 FHT32EX 【32W】 | 35 | 1 | 11 | 11 | 0 | 0 | 11 |  | 0 | 0 | 11 | 11 | 12 | 30 | 138.6 | 385 | 138.6 | 385 | 器具交換 | 入力必須 | 入力必須 | 1 | 11 | 入力必須 | #VALUE! | #VALUE! | 器具交換必須
1637 | 30 |  | 3 |  | 湯沸室 | ダウンライト | φ150 | 埋込 |  |  |  | 5000 |  | コンパクト形蛍光灯 FHT32EX 【32W】 | 35 | 1 | 2 | 2 | 0 | 0 | 2 |  | 0 | 0 | 2 | 2 | 12 | 30 | 25.2 | 70 | 25.2 | 70 | 器具交換 | 入力必須 | 入力必須 | 1 | 2 | 入力必須 | #VALUE! | #VALUE! | 器具交換必須
1638 | 30 |  | 3 |  | 湯沸室 | 流し元灯 |  | 天付け |  |  |  | 5000 |  | 直管蛍光灯 FL20S 【20W】 | 23 | 1 | 1 | 1 | 0 | 0 | 1 |  | 0 | 0 | 1 | 1 | 12 | 30 | 8.28 | 23 | 8.28 | 23 | 入力必須 | 入力必須 | 入力必須 | 1 | 1 | 入力必須 | #VALUE! | #VALUE!
1639 | 31 |  | 3 |  | 応接コーナー | スクエア | □450 | 埋込 |  | 乳白カバー |  | 5000 |  | コンパクト形蛍光灯 FHP32E 【32W】 | 35 | 3 | 4 | 12 | 0 | 0 | 12 |  | 0 | 0 | 4 | 12 | 12 | 30 | 151.2 | 420 | 151.2 | 420 | 入力必須 | 入力必須 | 入力必須 | 3 | 4 | 入力必須 | #VALUE! | #VALUE!
1640 | 32 |  | 3 |  | 事務局 | 埋込形 | W220 | 埋込 |  | ルーバ |  | 5000 |  | 直管蛍光灯 FHF32EX 【32W】 | 35 | 2 | 27 | 54 | 0 | 0 | 54 |  | 0 | 0 | 27 | 54 | 12 | 30 | 680.4 | 1890 | 680.4 | 1890 | 入力必須 | 入力必須 | 入力必須 | 2 | 27 | 入力必須 | #VALUE! | #VALUE!
1641 | 33 |  | 3 |  | コピーファックスコーナー | 埋込形 | W150 | 埋込 |  |  |  | 5000 |  | 直管蛍光灯 FHF32EX 【32W】 | 35 | 1 | 2 | 2 | 0 | 0 | 2 |  | 0 | 0 | 2 | 2 | 12 | 30 | 25.2 | 70 | 25.2 | 70 | 入力必須 | 入力必須 | 入力必須 | 1 | 2 | 入力必須 | #VALUE! | #VALUE!
1642 | 33 |  | 3 |  | 更衣室4.5 | 埋込形 | W150 | 埋込 |  |  |  | 5000 |  | 直管蛍光灯 FHF32EX 【32W】 | 35 | 1 | 2 | 2 | 0 | 0 | 2 |  | 0 | 0 | 2 | 2 | 12 | 30 | 25.2 | 70 | 25.2 | 70 | 入力必須 | 入力必須 | 入力必須 | 1 | 2 | 入力必須 | #VALUE! | #VALUE!
1643 | 34 |  | 3 |  | 書庫 | 埋込形 | W220 | 埋込 |  |  |  | 5000 |  | 直管蛍光灯 FHF32EX 【32W】 | 35 | 2 | 2 | 4 | 0 | 0 | 4 |  | 0 | 0 | 2 | 4 | 1 | 1 | 0.14 | 140 | 0.14 | 140 | 入力必須 | 入力必須 | 入力必須 | 2 | 2 | 入力必須 | #VALUE! | #VALUE!
1644 | 35 |  | 3 |  | 事務局通路 | 埋込形 | W220 | 埋込 |  |  |  | 5000 |  | 直管蛍光灯 FHF32EX 【32W】 | 35 | 1 | 18 | 18 | 0 | 0 | 18 |  | 0 | 0 | 18 | 18 | 12 | 30 | 226.8 | 630 | 226.8 | 630 | 入力必須 | 入力必須 | 入力必須 | 1 | 18 | 入力必須 | #VALUE! | #VALUE!
1645 | 36 |  | 3 |  | 倉庫 | 逆富士形 | W200 | 天付け |  |  |  | 5000 |  | 直管蛍光灯 FHF32EX 【32W】 | 35 | 2 | 2 | 4 | 0 | 0 | 4 |  | 0 | 0 | 2 | 4 | 1 | 1 | 0.14 | 140 | 0.14 | 140 | 入力必須 | 入力必須 | 入力必須 | 2 | 2 | 入力必須 | #VALUE! | #VALUE!
1646 | 37 |  | 3 |  | 廊下1 | ダウンライト | φ150 | 埋込 |  |  |  | 5000 |  | コンパクト形蛍光灯 FHT32EX 【32W】 | 35 | 1 | 14 | 14 | 0 | 0 | 14 |  | 0 | 0 | 14 | 14 | 12 | 30 | 176.4 | 490 | 176.4 | 490 | 器具交換 | 入力必須 | 入力必須 | 1 | 14 | 入力必須 | #VALUE! | #VALUE! | 器具交換必須
1647 | 38 |  | 3 |  | 廊下2 | ダウンライト | φ150 | 埋込 |  |  |  | 5000 |  | コンパクト形蛍光灯 FHT32EX 【32W】 | 35 | 1 | 11 | 11 | 0 | 0 | 11 |  | 0 | 0 | 11 | 11 | 12 | 30 | 138.6 | 385 | 138.6 | 385 | 器具交換 | 入力必須 | 入力必須 | 1 | 11 | 入力必須 | #VALUE! | #VALUE! | 器具交換必須
1648 | 39 |  | 3 |  | 医局通路2 | ダウンライト | φ150 | 埋込 |  |  |  | 5000 |  | コンパクト形蛍光灯 FHT32EX 【32W】 | 35 | 1 | 3 | 3 | 0 | 0 | 3 |  | 0 | 0 | 3 | 3 | 12 | 30 | 37.8 | 105 | 37.8 | 105 | 器具交換 | 入力必須 | 入力必須 | 1 | 3 | 入力必須 | #VALUE! | #VALUE! | 器具交換必須
1649 | 40 |  | 3 |  | 医局通路1 | ダウンライト | φ150 | 埋込 |  |  |  | 5000 |  | コンパクト形蛍光灯 FHT32EX 【32W】 | 35 | 1 | 11 | 11 | 0 | 0 | 11 |  | 0 | 0 | 11 | 11 | 12 | 30 | 138.6 | 385 | 138.6 | 385 | 器具交換 | 入力必須 | 入力必須 | 1 | 11 | 入力必須 | #VALUE! | #VALUE! | 器具交換必須
1650 | 41 |  | 3 |  | 大会議室 | [6 empty] | 5000 |  |  |  | 0 | 0 | 0 | 0 | 0 | 0 | [5 empty] | 0 | 0 |  |  |  |  | 【対象外】 | 【対象外】 | 0 |  |  | 0 | 0 | 0 | 対象外
1651 | 42 |  | 3 |  | 大会議室前室 | ダウンライト | φ150 | 埋込 |  |  |  | 5000 |  | コンパクト形蛍光灯 FHT32EX 【32W】 | 35 | 1 | 2 | 2 | 0 | 0 | 2 |  | 0 | 0 | 2 | 2 | 12 | 30 | 25.2 | 70 | 25.2 | 70 | 器具交換 | 入力必須 | 入力必須 | 1 | 2 | 入力必須 | #VALUE! | #VALUE! | 器具交換必須
1652 | 43 |  | 3 |  | 倉庫1 | 逆富士形 |  | 天付け |  |  |  | 5000 |  | 直管蛍光灯 FHF32EX 【32W】 | 35 | 1 | 1 | 1 | 0 | 0 | 1 |  | 0 | 0 | 1 | 1 | 1 | 1 | 0.035 | 35 | 0.035 | 35 | 入力必須 | 入力必須 | 入力必須 | 1 | 1 | 入力必須 | #VALUE! | #VALUE!
1653 | 44 |  | 3 |  | ホワイエ2 | ダウンライト | φ150 | 埋込 |  |  |  | 5000 |  | コンパクト形蛍光灯 FHT32EX 【32W】 | 35 | 1 | 13 | 13 | 0 | 0 | 13 |  | 0 | 0 | 13 | 13 | 12 | 30 | 163.8 | 455 | 163.8 | 455 | 器具交換 | 入力必須 | 入力必須 | 1 | 13 | 入力必須 | #VALUE! | #VALUE! | 器具交換必須
1654 | 45 |  | 3 |  | ホワイエ1 | ダウンライト | φ150 | 埋込 |  |  |  | 5000 |  | コンパクト形蛍光灯 FHT32EX 【32W】 | 35 | 1 | 38 | 38 | 0 | 0 | 38 |  | 0 | 0 | 38 | 38 | 12 | 30 | 478.8 | 1330 | 478.8 | 1330 | 器具交換 | 入力必須 | 入力必須 | 1 | 38 | 入力必須 | #VALUE! | #VALUE! | 器具交換必須
1655 | 46 |  | 3 |  | 男子トイレ | ダウンライト | φ150 | 埋込 |  |  |  | 5000 |  | コンパクト形蛍光灯 FDL18EX 【18W】 | 21 | 1 | 7 | 7 | 0 | 0 | 7 |  | 0 | 0 | 7 | 7 | 12 | 30 | 52.92 | 147 | 52.92 | 147 | 器具交換 | 入力必須 | 入力必須 | 1 | 7 | 入力必須 | #VALUE! | #VALUE! | 器具交換必須
1656 | 46 |  | 3 |  | 男子トイレ | ブラケット |  | 壁付け |  |  |  | 3000 |  | コンパクト形蛍光灯 FDL18EX 【18W】 | 21 | 1 | 2 | 2 | 0 | 0 | 2 |  | 0 | 0 | 2 | 2 | 12 | 30 | 15.12 | 42 | 15.12 | 42 | 器具交換 | 入力必須 | 入力必須 | 1 | 2 | 入力必須 | #VALUE! | #VALUE! | 器具交換必須
1657 | 46 |  | 3 |  | 男子トイレ | トラフ形 |  | 壁付け | 間接照明 |  |  | 3000 |  | 直管蛍光灯 FHF16EX 【16W】 | 19 | 1 | 4 | 4 | 0 | 0 | 4 |  | 0 | 0 | 4 | 4 | 12 | 30 | 27.36 | 76 | 27.36 | 76 | 入力必須 | 入力必須 | 入力必須 | 1 | 4 | 入力必須 | #VALUE! | #VALUE!
1658 | 47 |  | 3 |  | 車椅子トイレ | ダウンライト | φ150 | 埋込 |  |  |  | 5000 |  | コンパクト形蛍光灯 FDL18EX 【18W】 | 21 | 1 | 2 | 2 | 0 | 0 | 2 |  | 0 | 0 | 2 | 2 | 12 | 30 | 15.12 | 42 | 15.12 | 42 | 器具交換 | 入力必須 | 入力必須 | 1 | 2 | 入力必須 | #VALUE! | #VALUE! | 器具交換必須
1659 | 48 |  | 3 |  | 女子トイレ | ダウンライト | φ150 | 埋込 |  |  |  | 5000 |  | コンパクト形蛍光灯 FDL18EX 【18W】 | 21 | 1 | 7 | 7 | 0 | 0 | 7 |  | 0 | 0 | 7 | 7 | 12 | 30 | 52.92 | 147 | 52.92 | 147 | 器具交換 | 入力必須 | 入力必須 | 1 | 7 | 入力必須 | #VALUE! | #VALUE! | 器具交換必須
1660 | 48 |  | 3 |  | 女子トイレ | ブラケット |  | 壁付け |  |  |  | 3000 |  | コンパクト形蛍光灯 FDL18EX 【18W】 | 21 | 1 | 2 | 2 | 0 | 0 | 2 |  | 0 | 0 | 2 | 2 | 12 | 30 | 15.12 | 42 | 15.12 | 42 | 器具交換 | 入力必須 | 入力必須 | 1 | 2 | 入力必須 | #VALUE! | #VALUE! | 器具交換必須
1661 | 48 |  | 3 |  | 女子トイレ | トラフ形 |  | 壁付け | 間接照明 |  |  | 3000 |  | 直管蛍光灯 FHF16EX 【16W】 | 19 | 1 | 4 | 4 | 0 | 0 | 4 |  | 0 | 0 | 4 | 4 | 12 | 30 | 27.36 | 76 | 27.36 | 76 | 入力必須 | 入力必須 | 入力必須 | 1 | 4 | 入力必須 | #VALUE! | #VALUE!
1662 | 49 |  | 3 |  | ボランティア室 | スクエア | □450 | 埋込 |  | ルーバ |  | 5000 |  | コンパクト形蛍光灯 FHP32E 【32W】 | 35 | 3 | 4 | 12 | 0 | 0 | 12 |  | 0 | 0 | 4 | 12 | 12 | 30 | 151.2 | 420 | 151.2 | 420 | 入力必須 | 入力必須 | 入力必須 | 3 | 4 | 入力必須 | #VALUE! | #VALUE!
1663 | 50 |  | 3 |  | 電話コーナー | ダウンライト | φ150 | 埋込 |  |  |  | 5000 |  | コンパクト形蛍光灯 FDL18EX 【18W】 | 21 | 1 | 1 | 1 | 0 | 0 | 1 |  | 0 | 0 | 1 | 1 | 12 | 30 | 7.56 | 21 | 7.56 | 21 | 器具交換 | 入力必須 | 入力必須 | 1 | 1 | 入力必須 | #VALUE! | #VALUE! | 器具交換必須
1664 | 51 |  | 3 |  | 家族待合室 | スクエア | □450 | 埋込 |  | ルーバ |  | 5000 |  | コンパクト形蛍光灯 FHP32E 【32W】 | 35 | 3 | 8 | 24 | 0 | 0 | 24 |  | 0 | 0 | 8 | 24 | 12 | 30 | 302.4 | 840 | 302.4 | 840 | 入力必須 | 入力必須 | 入力必須 | 3 | 8 | 入力必須 | #VALUE! | #VALUE!
1665 | 52 |  | 3 |  | EVホール | ダウンライト | φ150 | 埋込 |  |  |  | 5000 |  | コンパクト形蛍光灯 FHT32EX 【32W】 | 35 | 1 | 3 | 3 | 0 | 0 | 3 |  | 0 | 0 | 3 | 3 | 24 | 30 | 75.6 | 105 | 75.6 | 105 | 器具交換 | 入力必須 | 入力必須 | 1 | 3 | 入力必須 | #VALUE! | #VALUE! | 器具交換必須
1666 | 52 |  | 3 |  | EVホール | ダウンライト | φ100 | 埋込 |  |  |  | 3000 |  | 電球形蛍光灯 EFA15E (口金：E26) 【12W】 | 12 | 1 | 4 | 4 | 0 | 0 | 4 |  | 0 | 0 | 4 | 4 | 24 | 30 | 34.56 | 48 | 34.56 | 48 | 入力必須 | 入力必須 | 入力必須 | 1 | 4 | 入力必須 | #VALUE! | #VALUE!
1667 | 52 |  | 3 |  | EVホール | トラフ形 |  | 直付 | 間接照明 |  |  | 5000 |  | 直管蛍光灯 FHF32EX 【32W】 | 35 | 1 | 5 | 5 | 0 | 0 | 5 |  | 0 | 0 | 5 | 5 | 24 | 30 | 126 | 175 | 126 | 175 | 入力必須 | 入力必須 | 入力必須 | 1 | 5 | 入力必須 | #VALUE! | #VALUE!
1668 | 53 |  | 3 |  | ICUホール | スクエア | □450 | 埋込 |  | ルーバ |  | 5000 |  | コンパクト形蛍光灯 FHP32E 【32W】 | 35 | 3 | 27 | 81 | 0 | 0 | 81 |  | 0 | 0 | 27 | 81 | 4 | 20 | 226.8 | 2835 | 226.8 | 2835 | 入力必須 | 入力必須 | 入力必須 | 3 | 27 | 入力必須 | #VALUE! | #VALUE!
1669 | 54 |  | 3 |  | MEセンター | 埋込形 | W300 | 埋込 |  | ルーバ |  | 5000 |  | 直管蛍光灯 FHF32EX 高出力形 【45W】 | 48 | 3 | 11 | 33 | 0 | 0 | 33 |  | 0 | 0 | 11 | 33 | 12 | 30 | 570.24 | 1584 | 570.24 | 1584 | 入力必須 | 入力必須 | 入力必須 | 3 | 11 | 入力必須 | #VALUE! | #VALUE!
1670 | 55 |  | 3 |  | ボンベ庫 | 逆富士形 |  | 天付け |  |  |  | 5000 |  | 直管蛍光灯 FHF32EX 【32W】 | 35 | 2 | 1 | 2 | 0 | 0 | 2 |  | 0 | 0 | 1 | 2 | 1 | 1 | 0.07 | 70 | 0.07 | 70 | 入力必須 | 入力必須 | 入力必須 | 2 | 1 | 入力必須 | #VALUE! | #VALUE!
1671 | 56 |  | 3 |  | EVホール | 埋込形 | W220 | 埋込 |  |  |  | 5000 |  | 直管蛍光灯 FHF32EX 【32W】 | 35 | 2 | 3 | 6 | 0 | 0 | 6 |  | 0 | 0 | 3 | 6 | 24 | 30 | 151.2 | 210 | 151.2 | 210 | 入力必須 | 入力必須 | 入力必須 | 2 | 3 | 入力必須 | #VALUE! | #VALUE!
1672 | 56 |  | 3 |  | EVホール | トラフ形 |  | 直付 | 間接照明 |  |  | 5000 |  | 直管蛍光灯 FHF32EX 【32W】 | 35 | 1 | 7 | 7 | 0 | 0 | 7 |  | 0 | 0 | 7 | 7 | 24 | 30 | 176.4 | 245 | 176.4 | 245 | 入力必須 | 入力必須 | 入力必須 | 1 | 7 | 入力必須 | #VALUE! | #VALUE! | 不使用
1673 | 57 |  | 3 |  | 更衣室6 | 埋込形 | W150 | 埋込 |  |  |  | 5000 |  | 直管蛍光灯 FHF32EX 【32W】 | 35 | 1 | 10 | 10 | 0 | 0 | 10 |  | 0 | 0 | 10 | 10 | 12 | 30 | 126 | 350 | 126 | 350 | 入力必須 | 入力必須 | 入力必須 | 1 | 10 | 入力必須 | #VALUE! | #VALUE!
1674 | 58 |  | 3 |  | 水回りエリア | ダウンライト | φ150 | 埋込 |  |  |  | 5000 |  | コンパクト形蛍光灯 FDL18EX 【18W】 | 21 | 1 | 1 | 1 | 0 | 0 | 1 |  | 0 | 0 | 1 | 1 | 12 | 30 | 7.56 | 21 | 7.56 | 21 | 器具交換 | 入力必須 | 入力必須 | 1 | 1 | 入力必須 | #VALUE! | #VALUE! | 器具交換必須
1675 | 58 |  | 3 |  | 水回りエリア | ブラケット |  | 壁付け |  |  |  | 3000 |  | コンパクト形蛍光灯 FDL18EX 【18W】 | 21 | 1 | 1 | 1 | 0 | 0 | 1 |  | 0 | 0 | 1 | 1 | 12 | 30 | 7.56 | 21 | 7.56 | 21 | 器具交換 | 入力必須 | 入力必須 | 1 | 1 | 入力必須 | #VALUE! | #VALUE! | 器具交換必須
1676 | 58 |  | 3 |  | 水回りエリア | ブラケット |  | 壁付け |  | 防水カバー |  | 3000 |  | 電球形蛍光灯 EFD15/12E (口金：E26) 【12W】 | 12 | 1 | 1 | 1 | 0 | 0 | 1 |  | 0 | 0 | 1 | 1 | 12 | 30 | 4.32 | 12 | 4.32 | 12 | 入力必須 | 入力必須 | 入力必須 | 1 | 1 | 入力必須 | #VALUE! | #VALUE!
1677 | 59 |  | 3 |  | 仮眠室2 | 角形シーリング |  | 天付け |  | プルスイッチ |  | 5000 |  | 直管蛍光灯 FL20S 【20W】 | 23 | 3 | 1 | 3 | 0 | 0 | 3 |  | 0 | 0 | 1 | 3 | 1 | 30 | 2.07 | 69 | 2.07 | 69 | 器具交換 | 入力必須 | 入力必須 | 3 | 1 | 入力必須 | #VALUE! | #VALUE! | 器具交換必須 | LSEB1199 | 丸形シーリング希望
1678 | 59 |  | 3 |  | 仮眠室2 | 角形シーリング |  | 天付け |  | プルスイッチ |  | 3000 |  | ナツメ球 5W (口金 ： E12) 【5W】 | 5 | 1 | 1 | 1 | 0 | 0 | 1 |  | 0 | 0 | 1 | 1 | 1 | 30 | 0.15 | 5 | 0.15 | 5 | 器具交換 | 入力必須 | 入力必須 | 1 | 1 | 入力必須 | #VALUE! | #VALUE! | 器具交換必須 | LSEB1199 | 丸形シーリング希望
1679 | 59 |  | 3 |  | 仮眠室2 | ブラケット |  | 壁付け |  | カバー |  | 3000 |  | ミニクリプトン KR110V54W (口金：E17) 【54W】 | 54 | 1 | 4 | 4 | 0 | 0 | 4 |  | 0 | 0 | 4 | 4 | 1 | 30 | 6.48 | 216 | 6.48 | 216 | 入力必須 | 入力必須 | 入力必須 | 1 | 4 | 入力必須 | #VALUE! | #VALUE!
1680 | 60 |  | 3 |  | 印刷室 | 逆富士形 | W200 | 天付け |  |  |  | 5000 |  | 直管蛍光灯 FHF32EX 【32W】 | 35 | 2 | 3 | 6 | 0 | 0 | 6 |  | 0 | 0 | 3 | 6 | 12 | 30 | 75.6 | 210 | 75.6 | 210 | 入力必須 | 入力必須 | 入力必須 | 2 | 3 | 入力必須 | #VALUE! | #VALUE!
1681 | 61 |  | 3 |  | 倉庫4 | 逆富士形 | W200 | 天付け |  |  |  | 5000 |  | 直管蛍光灯 FHF32EX 【32W】 | 35 | 2 | 3 | 6 | 0 | 0 | 6 |  | 0 | 0 | 3 | 6 | 1 | 1 | 0.21 | 210 | 0.21 | 210 | 入力必須 | 入力必須 | 入力必須 | 2 | 3 | 入力必須 | #VALUE! | #VALUE!
1682 | 62 |  | 3 |  | 会議室 | 埋込形 | W220 | 埋込 |  |  |  | 5000 |  | 直管蛍光灯 FHF32EX 高出力形 【45W】 | 48 | 2 | 18 | 36 | 0 | 0 | 36 |  | 0 | 0 | 18 | 36 | 12 | 30 | 622.08 | 1728 | 622.08 | 1728 | 入力必須 | 入力必須 | 入力必須 | 2 | 18 | 入力必須 | #VALUE! | #VALUE!
1683 | 62 |  | 3 |  | 会議室 | スポットライト |  | 天付け |  | 調光 |  | 3000 |  | ハロゲンランプ（棒状） JD110V65W (口金：E11) 【65W】 | 65 | 1 | 1 | 1 | 0 | 0 | 1 |  | 1 | 1 | 0 | 0 | 0 | 0 | 0 | 65 | 0 |  | 【対象外】 | 【対象外】 | 0 |  |  | 0 | 0 | 0 | 不使用
1684 | 62 |  | 3 |  | 会議室 | ユニバーサルダウンライト | φ125 | 埋込 |  | 調光 |  | 3000 |  | ハロゲンランプ（棒状） JD110V65W (口金：E11) 【65W】 | 65 | 1 | 1 | 1 | 0 | 0 | 1 |  | 1 | 1 | 0 | 0 | 0 | 0 | 0 | 65 | 0 |  | 【対象外】 | 【対象外】 | 0 |  |  | 0 | 0 | 0 | 不使用
1685 | 62 |  | 3 |  | 会議室 | ライコン1個用 |  | 天付け |  | 調光 |  | 3000 | [5 empty] | 0 |  |  | 0 | [5 empty] | 0 | 0 |  |  |  |  | 【対象外】 | 【対象外】 | 0 |  |  | 0 | 0 | 0 | 1つずつ
1686 | 63 |  | 3 |  | 調整室 | 逆富士形 |  | 天付け |  |  |  | 5000 |  | 直管蛍光灯 FHF32EX 【32W】 | 35 | 2 | 3 | 6 | 0 | 0 | 6 |  | 0 | 0 | 3 | 6 | 12 | 30 | 75.6 | 210 | 75.6 | 210 | 入力必須 | 入力必須 | 入力必須 | 2 | 3 | 入力必須 | #VALUE! | #VALUE!
1687 | 64 |  | 3 |  | 看護部長室 | スクエア | □600 | 埋込 |  | ルーバ |  | 5000 |  | コンパクト形蛍光灯 FHP45E 【45W】 | 48 | 3 | 3 | 9 | 0 | 0 | 9 |  | 0 | 0 | 3 | 9 | 12 | 30 | 155.52 | 432 | 155.52 | 432 | 入力必須 | 入力必須 | 入力必須 | 3 | 3 | 入力必須 | #VALUE! | #VALUE!
1688 | 65 |  | 3 |  | 看護部室1 | 埋込形 | W220 | 埋込 |  | ルーバ |  | 5000 |  | 直管蛍光灯 FHF32EX 【32W】 | 35 | 2 | 21 | 42 | 0 | 0 | 42 |  | 0 | 0 | 21 | 42 | 12 | 30 | 529.2 | 1470 | 529.2 | 1470 | 入力必須 | 入力必須 | 入力必須 | 2 | 21 | 入力必須 | #VALUE! | #VALUE!
1689 | 66 |  | 3 |  | 看護部室2 | 埋込形 | W220 | 埋込 |  | ルーバ |  | 5000 |  | 直管蛍光灯 FHF32EX 【32W】 | 35 | 2 | 4 | 8 | 0 | 0 | 8 |  | 0 | 0 | 4 | 8 | 12 | 30 | 100.8 | 280 | 100.8 | 280 | 入力必須 | 入力必須 | 入力必須 | 2 | 4 | 入力必須 | #VALUE! | #VALUE!
1690 | 67 |  | 3 |  | 看護部当直室 | 角形シーリング |  | 天付け |  | プルスイッチ |  | 5000 |  | 直管蛍光灯 FL20S 【20W】 | 23 | 3 | 1 | 3 | 0 | 0 | 3 |  | 0 | 0 | 1 | 3 | 12 | 30 | 24.84 | 69 | 24.84 | 69 | 器具交換 | 入力必須 | 入力必須 | 3 | 1 | 入力必須 | #VALUE! | #VALUE! | 器具交換必須 | LSEB1199 | 丸形シーリング希望
1691 | 67 |  | 3 |  | 看護部当直室 | 角形シーリング |  | 天付け |  | プルスイッチ |  | 3000 |  | ナツメ球 5W (口金 ： E12) 【5W】 | 5 | 1 | 1 | 1 | 0 | 0 | 1 |  | 0 | 0 | 1 | 1 | 12 | 30 | 1.8 | 5 | 1.8 | 5 | 器具交換 | 入力必須 | 入力必須 | 1 | 1 | 入力必須 | #VALUE! | #VALUE! | 器具交換必須 | LSEB1199 | 丸形シーリング希望
1692 | 67 |  | 3 |  | 看護部当直室 | ダウンライト | φ150 | 埋込 |  |  |  | 5000 |  | コンパクト形蛍光灯 FDL18EX 【18W】 | 21 | 1 | 1 | 1 | 0 | 0 | 1 |  | 0 | 0 | 1 | 1 | 12 | 30 | 7.56 | 21 | 7.56 | 21 | 器具交換 | 入力必須 | 入力必須 | 1 | 1 | 入力必須 | #VALUE! | #VALUE! | 器具交換必須
1693 | 67 |  | 3 |  | 看護部当直室 | ブラケット |  | 壁付け |  | 防水カバー |  | 3000 |  | ホワイト電球 LW100/110V60W (口金：E26) 【60W】 | 60 | 1 | 1 | 1 | 0 | 0 | 1 |  | 0 | 0 | 1 | 1 | 12 | 30 | 21.6 | 60 | 21.6 | 60 | 入力必須 | 入力必須 | 入力必須 | 1 | 1 | 入力必須 | #VALUE! | #VALUE!
1694 | 68 |  | 3 |  | 更衣室7 | 埋込形 | W150 | 埋込 |  |  |  | 5000 |  | 直管蛍光灯 FHF32EX 【32W】 | 35 | 1 | 41 | 41 | 0 | 0 | 41 |  | 0 | 0 | 41 | 41 | 12 | 30 | 516.6 | 1435 | 516.6 | 1435 | 入力必須 | 入力必須 | 入力必須 | 1 | 41 | 入力必須 | #VALUE! | #VALUE!
1695 | 68 |  | 3 |  | 更衣室7 | ブラケット |  | 壁付け |  | カバー |  | 3000 |  | コンパクト形蛍光灯 FDL18EX 【18W】 | 21 | 1 | 5 | 5 | 0 | 0 | 5 |  | 0 | 0 | 5 | 5 | 12 | 30 | 37.8 | 105 | 37.8 | 105 | 器具交換 | 入力必須 | 入力必須 | 1 | 5 | 入力必須 | #VALUE! | #VALUE! | 器具交換必須
1696 | 69 |  | 3 |  | ミーティングルーム | スクエア | □450 | 埋込 |  | 乳白カバー |  | 5000 |  | コンパクト形蛍光灯 FHP32E 【32W】 | 35 | 3 | 2 | 6 | 0 | 0 | 6 |  | 0 | 0 | 2 | 6 | 12 | 30 | 75.6 | 210 | 75.6 | 210 | 入力必須 | 入力必須 | 入力必須 | 3 | 2 | 入力必須 | #VALUE! | #VALUE!
1697 | 70 |  | 3 |  | 廊下6 | ダウンライト | φ150 | 埋込 |  |  |  | 5000 |  | コンパクト形蛍光灯 FHT32EX 【32W】 | 35 | 1 | 16 | 16 | 0 | 0 | 16 |  | 0 | 0 | 16 | 16 | 12 | 30 | 201.6 | 560 | 201.6 | 560 | 器具交換 | 入力必須 | 入力必須 | 1 | 16 | 入力必須 | #VALUE! | #VALUE! | 器具交換必須
1698 | 71 |  | 3 |  | 廊下4.5 | ダウンライト | φ150 | 埋込 |  |  |  | 5000 |  | コンパクト形蛍光灯 FHT32EX 【32W】 | 35 | 1 | 17 | 17 | 0 | 0 | 17 |  | 0 | 0 | 17 | 17 | 12 | 30 | 214.2 | 595 | 214.2 | 595 | 器具交換 | 入力必須 | 入力必須 | 1 | 17 | 入力必須 | #VALUE! | #VALUE! | 器具交換必須
1699 | 72 |  | 3 |  | 男子トイレ | ダウンライト | φ150 | 埋込 |  |  |  | 5000 |  | コンパクト形蛍光灯 FHT32EX 【32W】 | 35 | 1 | 6 | 6 | 0 | 0 | 6 |  | 0 | 0 | 6 | 6 | 12 | 30 | 75.6 | 210 | 75.6 | 210 | 器具交換 | 入力必須 | 入力必須 | 1 | 6 | 入力必須 | #VALUE! | #VALUE! | 器具交換必須
1700 | 72 |  | 3 |  | 男子トイレ | ブラケット |  | 壁付け |  | カバー |  | 3000 |  | コンパクト形蛍光灯 FDL13EX 【13W】 | 16 | 1 | 3 | 3 | 0 | 0 | 3 |  | 0 | 0 | 3 | 3 | 12 | 30 | 17.28 | 48 | 17.28 | 48 | 器具交換 | 入力必須 | 入力必須 | 1 | 3 | 入力必須 | #VALUE! | #VALUE! | 器具交換必須 | XLGB81802 CE1(LGB81000+LLD2000L CE1)
1701 | 72 |  | 3 |  | 男子トイレ | トラフ形 |  | 壁付け | 間接照明 |  |  | 5000 |  | 直管蛍光灯 FHF16EX 【16W】 | 19 | 1 | 2 | 2 | 0 | 0 | 2 |  | 0 | 0 | 2 | 2 | 12 | 30 | 13.68 | 38 | 13.68 | 38 | 入力必須 | 入力必須 | 入力必須 | 1 | 2 | 入力必須 | #VALUE! | #VALUE!
1702 | 73 |  | 3 |  | 車椅子トイレトイレ | ダウンライト | φ150 | 埋込 |  |  |  | 5000 |  | コンパクト形蛍光灯 FHT32EX 【32W】 | 35 | 1 | 2 | 2 | 0 | 0 | 2 |  | 0 | 0 | 2 | 2 | 12 | 30 | 25.2 | 70 | 25.2 | 70 | 器具交換 | 入力必須 | 入力必須 | 1 | 2 | 入力必須 | #VALUE! | #VALUE! | 器具交換必須
1703 | 74 |  | 3 |  | 女子トイレ | ダウンライト | φ150 | 埋込 |  |  |  | 5000 |  | コンパクト形蛍光灯 FHT32EX 【32W】 | 35 | 1 | 8 | 8 | 0 | 0 | 8 |  | 0 | 0 | 8 | 8 | 12 | 30 | 100.8 | 280 | 100.8 | 280 | 器具交換 | 入力必須 | 入力必須 | 1 | 8 | 入力必須 | #VALUE! | #VALUE! | 器具交換必須
1704 | 74 |  | 3 |  | 女子トイレ | ブラケット |  | 壁付け |  | カバー |  | 3000 |  | コンパクト形蛍光灯 FDL13EX 【13W】 | 16 | 1 | 4 | 4 | 0 | 0 | 4 |  | 0 | 0 | 4 | 4 | 12 | 30 | 23.04 | 64 | 23.04 | 64 | 器具交換 | 入力必須 | 入力必須 | 1 | 4 | 入力必須 | #VALUE! | #VALUE! | 器具交換必須 | XLGB81802 CE1(LGB81000+LLD2000L CE1)
1705 | 75 |  | 3 |  | 更衣室8 | 埋込形 | W150 | 埋込 |  |  |  | 5000 |  | 直管蛍光灯 FHF32EX 【32W】 | 35 | 1 | 5 | 5 | 0 | 0 | 5 |  | 0 | 0 | 5 | 5 | 12 | 30 | 63 | 175 | 63 | 175 | 入力必須 | 入力必須 | 入力必須 | 1 | 5 | 入力必須 | #VALUE! | #VALUE!
1706 | 75 |  | 3 |  | 更衣室8 | ダウンライト | φ150 | 埋込 |  |  |  | 5000 |  | コンパクト形蛍光灯 FHT32EX 【32W】 | 35 | 1 | 6 | 6 | 0 | 0 | 6 |  | 0 | 0 | 6 | 6 | 12 | 30 | 75.6 | 210 | 75.6 | 210 | 器具交換 | 入力必須 | 入力必須 | 1 | 6 | 入力必須 | #VALUE! | #VALUE! | 器具交換必須
1707 | 75 |  | 3 |  | 更衣室8 | ダウンライト | φ150 | 埋込 |  | 防水カバー |  | 5000 |  | 電球形蛍光灯 EFD15/12E (口金：E26) 【12W】 | 12 | 1 | 2 | 2 | 0 | 0 | 2 |  | 0 | 0 | 2 | 2 | 12 | 30 | 8.64 | 24 | 8.64 | 24 | 器具交換 | 入力必須 | 入力必須 | 1 | 2 | 入力必須 | #VALUE! | #VALUE! | 器具交換必須
1708 | 76 |  | 3 |  | トイレ | ダウンライト | φ150 | 埋込 |  |  |  | 5000 |  | コンパクト形蛍光灯 FDL18EX 【18W】 | 21 | 1 | 4 | 4 | 0 | 0 | 4 |  | 0 | 0 | 4 | 4 | 12 | 30 | 30.24 | 84 | 30.24 | 84 | 器具交換 | 入力必須 | 入力必須 | 1 | 4 | 入力必須 | #VALUE! | #VALUE! | 器具交換必須
1709 | 76 |  | 3 |  | トイレ | ブラケット |  | 壁付け |  | カバー |  | 3000 |  | コンパクト形蛍光灯 FDL18EX 【18W】 | 21 | 1 | 5 | 5 | 0 | 0 | 5 |  | 0 | 0 | 5 | 5 | 12 | 30 | 37.8 | 105 | 37.8 | 105 | 器具交換 | 入力必須 | 入力必須 | 1 | 5 | 入力必須 | #VALUE! | #VALUE! | 器具交換必須
1710 | 77 |  | 3 |  | スタッフ通路 | ダウンライト | φ150 | 埋込 |  |  |  | 5000 |  | コンパクト形蛍光灯 FHT32EX 【32W】 | 35 | 1 | 7 | 7 | 0 | 0 | 7 |  | 0 | 0 | 7 | 7 | 4 | 20 | 19.6 | 245 | 19.6 | 245 | 器具交換 | 入力必須 | 入力必須 | 1 | 7 | 入力必須 | #VALUE! | #VALUE! | 器具交換必須
1711 | 78 |  | 3 |  | スタッフルーム | ダウンライト | φ150 | 埋込 |  |  |  | 5000 |  | コンパクト形蛍光灯 FHT32EX 【32W】 | 35 | 1 | 13 | 13 | 0 | 0 | 13 |  | 0 | 0 | 13 | 13 | 12 | 30 | 163.8 | 455 | 163.8 | 455 | 器具交換 | 入力必須 | 入力必須 | 1 | 13 | 入力必須 | #VALUE! | #VALUE! | 器具交換必須
1712 | 79 |  | 3 |  | スタッフ休憩室 | スクエア | □450 | 埋込 |  |  |  | 5000 |  | コンパクト形蛍光灯 FHP32E 【32W】 | 35 | 3 | 4 | 12 | 0 | 0 | 12 |  | 0 | 0 | 4 | 12 | 12 | 30 | 151.2 | 420 | 151.2 | 420 | 入力必須 | 入力必須 | 入力必須 | 3 | 4 | 入力必須 | #VALUE! | #VALUE!
1713 | 80 |  | 3 |  | 更衣室9 | 埋込形 | W150 | 埋込 |  | 防水カバー |  | 5000 |  | 直管蛍光灯 FHF32EX 【32W】 | 35 | 1 | 3 | 3 | 0 | 0 | 3 |  | 0 | 0 | 3 | 3 | 12 | 30 | 37.8 | 105 | 37.8 | 105 | 入力必須 | 入力必須 | 入力必須 | 1 | 3 | 入力必須 | #VALUE! | #VALUE!
1714 | 80 |  | 3 |  | 更衣室9 | ダウンライト | φ150 | 埋込 |  |  |  | 5000 |  | コンパクト形蛍光灯 FDL18EX 【18W】 | 21 | 1 | 2 | 2 | 0 | 0 | 2 |  | 0 | 0 | 2 | 2 | 12 | 30 | 15.12 | 42 | 15.12 | 42 | 器具交換 | 入力必須 | 入力必須 | 1 | 2 | 入力必須 | #VALUE! | #VALUE! | 器具交換必須
1715 | 81 |  | 3 |  | 男子トイレ | ダウンライト | φ150 | 埋込 |  |  |  | 5000 |  | コンパクト形蛍光灯 FDL18EX 【18W】 | 21 | 1 | 5 | 5 | 0 | 0 | 5 |  | 0 | 0 | 5 | 5 | 12 | 30 | 37.8 | 105 | 37.8 | 105 | 器具交換 | 入力必須 | 入力必須 | 1 | 5 | 入力必須 | #VALUE! | #VALUE! | 器具交換必須
1716 | 81 |  | 3 |  | 男子トイレ | ブラケット |  | 壁付け |  |  |  | 3000 |  | コンパクト形蛍光灯 FDL18EX 【18W】 | 21 | 1 | 2 | 2 | 0 | 0 | 2 |  | 0 | 0 | 2 | 2 | 12 | 30 | 15.12 | 42 | 15.12 | 42 | 器具交換 | 入力必須 | 入力必須 | 1 | 2 | 入力必須 | #VALUE! | #VALUE! | 器具交換必須
1717 | 81 |  | 3 |  | 男子トイレ | ブラケット |  | 壁付け |  | 防水カバー |  | 3000 |  | 電球形蛍光灯 EFD15/12E (口金：E26) 【12W】 | 12 | 1 | 1 | 1 | 0 | 0 | 1 |  | 0 | 0 | 1 | 1 | 12 | 30 | 4.32 | 12 | 4.32 | 12 | 入力必須 | 入力必須 | 入力必須 | 1 | 1 | 入力必須 | #VALUE! | #VALUE!
1718 | 82 |  | 3 |  | 休憩室前室 | ダウンライト | φ150 | 埋込 |  | 防水カバー |  | 3000 |  | コンパクト形蛍光灯 FDL18EX 【18W】 | 21 | 1 | 2 | 2 | 0 | 0 | 2 |  | 0 | 0 | 2 | 2 | 12 | 30 | 15.12 | 42 | 15.12 | 42 | 器具交換 | 入力必須 | 入力必須 | 1 | 2 | 入力必須 | #VALUE! | #VALUE! | 防水器具で交換必須 | XNW1063WN LE9(NDW28605W+NNK10015N LE9)
1719 | 83 |  | 3 |  | ICU病室1 | トラフ形 |  | 天付け |  | 調光 | カバー | 5000 |  | 直管蛍光灯 FHF32EX 高出力形 【45W】 | 48 | 1 | 4 | 4 | 0 | 0 | 4 |  | 0 | 0 | 4 | 4 | 12 | 30 | 69.12 | 192 | 69.12 | 192 | 器具交換 | 入力必須 | 入力必須 | 1 | 4 | 入力必須 | #VALUE! | #VALUE! | 器具交換必須 | MY-L430330/NAHZ(EL-LHL40700+EL-LU43033NAHZ)
1720 | 83 |  | 3 |  | ICU病室1 | ライコン2個用 |  | 天付け |  | 調光 | カバー | 5000 |  | ライコン2個用×1台 |  |  |  | 0 |  |  | 0 | [5 empty] | 12 | 30 |  |  |  |  | ライトコンソール | 入力必須 | 0 |  | 1 | 入力必須 | #VALUE! | #VALUE!
1721 | 83 |  | 3 |  | ICU病室1 | ユニバーサルダウンライト | φ150 | 埋込 |  | 調光 |  | 5000 |  | ハロゲンランプ（ミラー付） JDR110V75W (口金：E11) 【75W】 | 75 | 1 | 1 | 1 | 0 | 0 | 1 |  | 1 | 1 | 0 | 0 | 0 | 0 | 0 | 75 | 0 |  | 【対象外】 | 【対象外】 | 0 |  |  | 0 | 0 | 0 | ライコンが交換不可なため対象外
1722 | 83 |  | 3 |  | ICU病室1 | ライコン1個用 | φ150 | 埋込 |  | 調光 |  | 5000 | [5 empty] | 0 |  |  | 0 | [5 empty] | 0 | 0 |  |  |  |  | 【対象外】 | 【対象外】 | 0 |  |  | 0 | 0 | 0 | ライコンが交換不可なため対象外
1723 | 83 |  | 3 |  | ICU病室1 | ダウンライト | φ200 | 埋込 |  |  | クリーンルーム | 5000 |  | コンパクト形蛍光灯 FHT32EX 【32W】 | 35 | 1 | 1 | 1 | 0 | 0 | 1 |  | 1 | 1 | 0 | 0 | 0 | 0 | 0 | 35 | 0 |  | 【対象外】 | 【対象外】 | 0 |  |  | 0 | 0 | 0 | 不使用 スイッチ押せない
1724 | 84 |  | 3 |  | ICU病室2 | トラフ形 |  | 天付け |  | 調光 | カバー | 5000 |  | 直管蛍光灯 FHF32EX 高出力形 【45W】 | 48 | 1 | 4 | 4 | 0 | 0 | 4 |  | 0 | 0 | 4 | 4 | 12 | 30 | 69.12 | 192 | 69.12 | 192 | 器具交換 | 入力必須 | 入力必須 | 1 | 4 | 入力必須 | #VALUE! | #VALUE! | 器具交換必須 | MY-L430330/NAHZ(EL-LHL40700+EL-LU43033NAHZ)
1725 | 84 |  | 3 |  | ICU病室2 | ライコン2個用 |  | 天付け |  | 調光 | カバー | 5000 |  | ライコン2個用×1台 |  |  |  | 0 |  |  | 0 | [5 empty] | 12 | 30 |  |  |  |  | ライトコンソール | 入力必須 | 0 |  | 1 | 入力必須 | #VALUE! | #VALUE!
1726 | 84 |  | 3 |  | ICU病室2 | ユニバーサルダウンライト | φ150 | 埋込 |  | 調光 |  | 5000 |  | ハロゲンランプ（ミラー付） JDR110V75W (口金：E11) 【75W】 | 75 | 1 | 1 | 1 | 0 | 0 | 1 |  | 1 | 1 | 0 | 0 | 0 | 0 | 0 | 75 | 0 |  | 【対象外】 | 【対象外】 | 0 |  |  | 0 | 0 | 0
1727 | 84 |  | 3 |  | ICU病室2 | ライコン1個用 | φ150 | 埋込 |  | 調光 |  | 5000 | [5 empty] | 0 |  |  | 0 | [5 empty] | 0 | 0 |  |  |  |  | 【対象外】 | 【対象外】 | 0 |  |  | 0 | 0 | 0 | 1台 プレートいらない
1728 | 84 |  | 3 |  | ICU病室2 | ダウンライト | φ200 | 埋込 |  |  | クリーンルーム | 5000 |  | コンパクト形蛍光灯 FHT32EX 【32W】 | 35 | 1 | 1 | 1 | 0 | 0 | 1 |  | 1 | 1 | 0 | 0 | 0 | 0 | 0 | 35 | 0 |  | 【対象外】 | 【対象外】 | 0 |  |  | 0 | 0 | 0 | 不使用 スイッチ押せない
1729 | 85 |  | 3 |  | ICU病室3 | トラフ形 |  | 天付け |  | 調光 | カバー | 5000 |  | 直管蛍光灯 FHF32EX 高出力形 【45W】 | 48 | 1 | 4 | 4 | 0 | 0 | 4 |  | 0 | 0 | 4 | 4 | 12 | 30 | 69.12 | 192 | 69.12 | 192 | 器具交換 | 入力必須 | 入力必須 | 1 | 4 | 入力必須 | #VALUE! | #VALUE! | 器具交換必須 | MY-L430330/NAHZ(EL-LHL40700+EL-LU43033NAHZ)
1730 | 85 |  | 3 |  | ICU病室3 | ライコン2個用 |  | 天付け |  | 調光 | カバー | 5000 |  | ライコン2個用×1台 |  |  |  | 0 |  |  | 0 | [5 empty] | 12 | 30 |  |  |  |  | ライトコンソール | 入力必須 | 0 |  | 1 | 入力必須 | #VALUE! | #VALUE!
1731 | 85 |  | 3 |  | ICU病室3 | ユニバーサルダウンライト | φ150 | 埋込 |  | 調光 |  | 5000 |  | ハロゲンランプ（ミラー付） JDR110V75W (口金：E11) 【75W】 | 75 | 1 | 1 | 1 | 0 | 0 | 1 |  | 1 | 1 | 0 | 0 | 0 | 0 | 0 | 75 | 0 |  | 【対象外】 | 【対象外】 | 0 |  |  | 0 | 0 | 0
1732 | 85 |  | 3 |  | ICU病室3 | ライコン1個用 | φ150 | 埋込 |  | 調光 |  | 5000 | [5 empty] | 0 |  |  | 0 | [5 empty] | 0 | 0 |  |  |  |  | 【対象外】 | 【対象外】 | 0 |  |  | 0 | 0 | 0 | 1台 プレートいらない
1733 | 85 |  | 3 |  | ICU病室3 | ダウンライト | φ200 | 埋込 |  |  | クリーンルーム | 5000 |  | コンパクト形蛍光灯 FHT32EX 【32W】 | 35 | 1 | 1 | 1 | 0 | 0 | 1 |  | 1 | 1 | 0 | 0 | 0 | 0 | 0 | 35 | 0 |  | 【対象外】 | 【対象外】 | 0 |  |  | 0 | 0 | 0 | 不使用 スイッチ押せない
1734 | 86 |  | 3 |  | ICU病室4 | トラフ形 |  | 天付け |  | 調光 | カバー | 5000 |  | 直管蛍光灯 FHF32EX 高出力形 【45W】 | 48 | 1 | 4 | 4 | 0 | 0 | 4 |  | 0 | 0 | 4 | 4 | 12 | 30 | 69.12 | 192 | 69.12 | 192 | 器具交換 | 入力必須 | 入力必須 | 1 | 4 | 入力必須 | #VALUE! | #VALUE! | 器具交換必須 | MY-L430330/NAHZ(EL-LHL40700+EL-LU43033NAHZ)
1735 | 86 |  | 3 |  | ICU病室4 | ライコン2個用 |  | 天付け |  | 調光 | カバー | 5000 |  | ライコン2個用×1台 |  |  |  | 0 |  |  | 0 | [5 empty] | 12 | 30 |  |  |  |  | ライトコンソール | 入力必須 | 0 |  | 1 | 入力必須 | #VALUE! | #VALUE!
1736 | 86 |  | 3 |  | ICU病室4 | ユニバーサルダウンライト | φ150 | 埋込 |  | 調光 |  | 5000 |  | ハロゲンランプ（ミラー付） JDR110V75W (口金：E11) 【75W】 | 75 | 1 | 1 | 1 | 0 | 0 | 1 |  | 1 | 1 | 0 | 0 | 0 | 0 | 0 | 75 | 0 |  | 【対象外】 | 【対象外】 | 0 |  |  | 0 | 0 | 0
1737 | 86 |  | 3 |  | ICU病室4 | ライコン1個用 | φ150 | 埋込 |  | 調光 |  | 5000 | [5 empty] | 0 |  |  | 0 | [5 empty] | 0 | 0 |  |  |  |  | 【対象外】 | 【対象外】 | 0 |  |  | 0 | 0 | 0 | 1台 プレートいらない
1738 | 86 |  | 3 |  | ICU病室4 | ダウンライト | φ200 | 埋込 |  |  | クリーンルーム | 5000 |  | コンパクト形蛍光灯 FHT32EX 【32W】 | 35 | 1 | 1 | 1 | 0 | 0 | 1 |  | 1 | 1 | 0 | 0 | 0 | 0 | 0 | 35 | 0 |  | 【対象外】 | 【対象外】 | 0 |  |  | 0 | 0 | 0 | 不使用 スイッチ押せない
1739 | 87 |  | 3 |  | ICU病室5 | トラフ形 |  | 天付け |  | 調光 | カバー | 5000 |  | 直管蛍光灯 FHF32EX 高出力形 【45W】 | 48 | 1 | 4 | 4 | 0 | 0 | 4 |  | 0 | 0 | 4 | 4 | 12 | 30 | 69.12 | 192 | 69.12 | 192 | 器具交換 | 入力必須 | 入力必須 | 1 | 4 | 入力必須 | #VALUE! | #VALUE! | 器具交換必須 | MY-L430330/NAHZ(EL-LHL40700+EL-LU43033NAHZ)
1740 | 87 |  | 3 |  | ICU病室5 | ライコン2個用 |  | 天付け |  | 調光 | カバー | 5000 |  | ライコン2個用×1台 |  |  |  | 0 |  |  | 0 | [5 empty] | 12 | 30 |  |  |  |  | ライトコンソール | 入力必須 | 0 |  | 1 | 入力必須 | #VALUE! | #VALUE!
1741 | 87 |  | 3 |  | ICU病室5 | ユニバーサルダウンライト | φ150 | 埋込 |  | 調光 |  | 5000 |  | ハロゲンランプ（ミラー付） JDR110V75W (口金：E11) 【75W】 | 75 | 1 | 1 | 1 | 0 | 0 | 1 |  | 1 | 1 | 0 | 0 | 0 | 0 | 0 | 75 | 0 |  | 【対象外】 | 【対象外】 | 0 |  |  | 0 | 0 | 0
1742 | 87 |  | 3 |  | ICU病室5 | ライコン1個用 | φ150 | 埋込 |  | 調光 |  | 5000 | [5 empty] | 0 |  |  | 0 | [5 empty] | 0 | 0 |  |  |  |  | 【対象外】 | 【対象外】 | 0 |  |  | 0 | 0 | 0 | 1台 プレートいらない
1743 | 87 |  | 3 |  | ICU病室5 | ダウンライト | φ200 | 埋込 |  |  | クリーンルーム | 5000 |  | コンパクト形蛍光灯 FHT32EX 【32W】 | 35 | 1 | 1 | 1 | 0 | 0 | 1 |  | 1 | 1 | 0 | 0 | 0 | 0 | 0 | 35 | 0 |  | 【対象外】 | 【対象外】 | 0 |  |  | 0 | 0 | 0 | 不使用 スイッチ押せない
1744 | 88 |  | 3 |  | ICU病室6 | トラフ形 |  | 天付け |  | 調光 | カバー | 5000 |  | 直管蛍光灯 FHF32EX 高出力形 【45W】 | 48 | 1 | 4 | 4 | 0 | 0 | 4 |  | 0 | 0 | 4 | 4 | 12 | 30 | 69.12 | 192 | 69.12 | 192 | 器具交換 | 入力必須 | 入力必須 | 1 | 4 | 入力必須 | #VALUE! | #VALUE! | 器具交換必須 | MY-L430330/NAHZ(EL-LHL40700+EL-LU43033NAHZ)
1745 | 88 |  | 3 |  | ICU病室6 | ライコン2個用 |  | 天付け |  | 調光 | カバー | 5000 |  | ライコン2個用×1台 |  |  |  | 0 |  |  | 0 | [5 empty] | 12 | 30 |  |  |  |  | ライトコンソール | 入力必須 | 0 |  | 1 | 入力必須 | #VALUE! | #VALUE!
1746 | 88 |  | 3 |  | ICU病室6 | ユニバーサルダウンライト | φ150 | 埋込 |  | 調光 |  | 5000 |  | ハロゲンランプ（ミラー付） JDR110V75W (口金：E11) 【75W】 | 75 | 1 | 1 | 1 | 0 | 0 | 1 |  | 1 | 1 | 0 | 0 | 0 | 0 | 0 | 75 | 0 |  | 【対象外】 | 【対象外】 | 0 |  |  | 0 | 0 | 0
1747 | 88 |  | 3 |  | ICU病室6 | ライコン1個用 | φ150 | 埋込 |  | 調光 |  | 5000 | [5 empty] | 0 |  |  | 0 | [5 empty] | 0 | 0 |  |  |  |  | 【対象外】 | 【対象外】 | 0 |  |  | 0 | 0 | 0 | 1台 プレートいらない
1748 | 88 |  | 3 |  | ICU病室6 | ダウンライト | φ200 | 埋込 |  |  | クリーンルーム | 5000 |  | コンパクト形蛍光灯 FHT32EX 【32W】 | 35 | 1 | 1 | 1 | 0 | 0 | 1 |  | 1 | 1 | 0 | 0 | 0 | 0 | 0 | 35 | 0 |  | 【対象外】 | 【対象外】 | 0 |  |  | 0 | 0 | 0 | 不使用 スイッチ押せない
1749 | 89 |  | 3 |  | ICU病室7 | トラフ形 |  | 天付け |  | 調光 | カバー | 5000 |  | 直管蛍光灯 FHF32EX 高出力形 【45W】 | 48 | 1 | 4 | 4 | 0 | 0 | 4 |  | 0 | 0 | 4 | 4 | 12 | 30 | 69.12 | 192 | 69.12 | 192 | 器具交換 | 入力必須 | 入力必須 | 1 | 4 | 入力必須 | #VALUE! | #VALUE! | 器具交換必須 | MY-L430330/NAHZ(EL-LHL40700+EL-LU43033NAHZ)
1750 | 89 |  | 3 |  | ICU病室7 | ライコン2個用 |  | 天付け |  | 調光 | カバー | 5000 |  | ライコン2個用×1台 |  |  |  | 0 |  |  | 0 | [5 empty] | 12 | 30 |  |  |  |  | ライトコンソール | 入力必須 | 0 |  | 1 | 入力必須 | #VALUE! | #VALUE!
1751 | 89 |  | 3 |  | ICU病室7 | ユニバーサルダウンライト | φ150 | 埋込 |  | 調光 |  | 5000 |  | ハロゲンランプ（ミラー付） JDR110V75W (口金：E11) 【75W】 | 75 | 1 | 1 | 1 | 0 | 0 | 1 |  | 1 | 1 | 0 | 0 | 0 | 0 | 0 | 75 | 0 |  | 【対象外】 | 【対象外】 | 0 |  |  | 0 | 0 | 0
1752 | 89 |  | 3 |  | ICU病室7 | ライコン1個用 | φ150 | 埋込 |  | 調光 |  | 5000 | [5 empty] | 0 |  |  | 0 | [5 empty] | 0 | 0 |  |  |  |  | 【対象外】 | 【対象外】 | 0 |  |  | 0 | 0 | 0 | 1台 プレートいらない
1753 | 89 |  | 3 |  | ICU病室7 | ダウンライト | φ200 | 埋込 |  |  | クリーンルーム | 5000 |  | コンパクト形蛍光灯 FHT32EX 【32W】 | 35 | 1 | 1 | 1 | 0 | 0 | 1 |  | 1 | 1 | 0 | 0 | 0 | 0 | 0 | 35 | 0 |  | 【対象外】 | 【対象外】 | 0 |  |  | 0 | 0 | 0 | 不使用 スイッチ押せない
1754 | 90 |  | 3 |  | ICU病室8 | トラフ形 |  | 天付け |  | 調光 | カバー | 5000 |  | 直管蛍光灯 FHF32EX 高出力形 【45W】 | 48 | 1 | 4 | 4 | 0 | 0 | 4 |  | 0 | 0 | 4 | 4 | 12 | 30 | 69.12 | 192 | 69.12 | 192 | 器具交換 | 入力必須 | 入力必須 | 1 | 4 | 入力必須 | #VALUE! | #VALUE! | 器具交換必須 | MY-L430330/NAHZ(EL-LHL40700+EL-LU43033NAHZ)
1755 | 90 |  | 3 |  | ICU病室8 | ライコン2個用 |  | 天付け |  | 調光 | カバー | 5000 |  | ライコン2個用×1台 |  |  |  | 0 |  |  | 0 | [5 empty] | 12 | 30 |  |  |  |  | ライトコンソール | 入力必須 | 0 |  | 1 | 入力必須 | #VALUE! | #VALUE!
1756 | 90 |  | 3 |  | ICU病室8 | ユニバーサルダウンライト | φ150 | 埋込 |  | 調光 |  | 5000 |  | ハロゲンランプ（ミラー付） JDR110V75W (口金：E11) 【75W】 | 75 | 1 | 1 | 1 | 0 | 0 | 1 |  | 1 | 1 | 0 | 0 | 0 | 0 | 0 | 75 | 0 |  | 【対象外】 | 【対象外】 | 0 |  |  | 0 | 0 | 0
1757 | 90 |  | 3 |  | ICU病室8 | ライコン1個用 | φ150 | 埋込 |  | 調光 |  | 5000 | [5 empty] | 0 |  |  | 0 | [5 empty] | 0 | 0 |  |  |  |  | 【対象外】 | 【対象外】 | 0 |  |  | 0 | 0 | 0 | 1台 プレートいらない
1758 | 90 |  | 3 |  | ICU病室8 | ダウンライト | φ200 | 埋込 |  |  | クリーンルーム | 5000 |  | コンパクト形蛍光灯 FHT32EX 【32W】 | 35 | 1 | 1 | 1 | 0 | 0 | 1 |  | 1 | 1 | 0 | 0 | 0 | 0 | 0 | 35 | 0 |  | 【対象外】 | 【対象外】 | 0 |  |  | 0 | 0 | 0 | 不使用 スイッチ押せない
1759 | 91 |  | 3 |  | ICUスタッフステーション | 埋込形 | W220 | 埋込 |  |  | クリーンルーム | 5000 |  | 直管蛍光灯 FHF32EX 高出力形 【45W】 | 48 | 3 | 35 | 105 | 0 | 0 | 105 |  | 0 | 0 | 35 | 105 | 4 | 20 | 403.2 | 5040 | 403.2 | 5040 | 入力必須 | 入力必須 | 入力必須 | 3 | 35 | 入力必須 | #VALUE! | #VALUE!
1760 | 91 |  | 3 |  | ICUスタッフステーション | 埋込形 | W220 | 埋込 |  |  | クリーンルーム | 5000 |  | 直管蛍光灯 FHF16EX 【16W】 | 19 | 3 | 2 | 6 | 0 | 0 | 6 |  | 0 | 0 | 2 | 6 | 4 | 20 | 9.12 | 114 | 9.12 | 114 | 入力必須 | 入力必須 | 入力必須 | 3 | 2 | 入力必須 | #VALUE! | #VALUE!
1761 | 92 |  | 3 |  | スタッフ休憩室 | スクエア | □450 | 埋込 |  | 乳白カバー |  | 5000 |  | コンパクト形蛍光灯 FHP32E 【32W】 | 35 | 3 | 6 | 18 | 0 | 0 | 18 |  | 0 | 0 | 6 | 18 | 4 | 20 | 50.4 | 630 | 50.4 | 630 | 入力必須 | 入力必須 | 入力必須 | 3 | 6 | 入力必須 | #VALUE! | #VALUE!
1762 | 92 |  | 3 |  | スタッフ休憩室 | ブラケット |  | 壁付け |  | 乳白カバー |  | 5000 |  | 直管蛍光灯 FL20S 【20W】 | 23 | 1 | 1 | 1 | 0 | 0 | 1 |  | 0 | 0 | 1 | 1 | 4 | 20 | 1.84 | 23 | 1.84 | 23 | 入力必須 | 入力必須 | 入力必須 | 1 | 1 | 入力必須 | #VALUE! | #VALUE!
1763 | 93 |  | 3 |  | 当直室 | ダウンライト | φ150 | 埋込 |  |  |  | 5000 |  | コンパクト形蛍光灯 FDL18EX 【18W】 | 21 | 1 | 4 | 4 | 0 | 0 | 4 |  | 0 | 0 | 4 | 4 | 12 | 30 | 30.24 | 84 | 30.24 | 84 | 器具交換 | 入力必須 | 入力必須 | 1 | 4 | 入力必須 | #VALUE! | #VALUE! | 器具交換必須
1764 | 94 |  | 3 |  | 資料室 | 埋込形 | W220 | 埋込 |  |  | クリーンルーム | 5000 |  | 直管蛍光灯 FHF32EX 【32W】 | 35 | 2 | 2 | 4 | 0 | 0 | 4 |  | 0 | 0 | 2 | 4 | 12 | 30 | 50.4 | 140 | 50.4 | 140 | 入力必須 | 入力必須 | 入力必須 | 2 | 2 | 入力必須 | #VALUE! | #VALUE!
1765 | 95 |  | 3 |  | トイレ | ダウンライト | φ150 | 埋込 |  |  |  | 5000 |  | コンパクト形蛍光灯 FDL18EX 【18W】 | 21 | 1 | 3 | 3 | 0 | 0 | 3 |  | 0 | 0 | 3 | 3 | 12 | 30 | 22.68 | 63 | 22.68 | 63 | 器具交換 | 入力必須 | 入力必須 | 1 | 3 | 入力必須 | #VALUE! | #VALUE! | 器具交換必須
1766 | 96 |  | 3 |  | 汚物処理洗浄室 | 逆富士形 | W200 | 天付け |  |  |  | 5000 |  | 直管蛍光灯 FHF32EX 【32W】 | 35 | 2 | 4 | 8 | 0 | 0 | 8 |  | 0 | 0 | 4 | 8 | 12 | 30 | 100.8 | 280 | 100.8 | 280 | 入力必須 | 入力必須 | 入力必須 | 2 | 4 | 入力必須 | #VALUE! | #VALUE!
1767 | 96 |  | 3 |  | 汚物処理洗浄室 | ダウンライト | φ150 | 埋込 |  |  |  | 5000 |  | コンパクト形蛍光灯 FDL18EX 【18W】 | 21 | 1 | 1 | 1 | 0 | 0 | 1 |  | 0 | 0 | 1 | 1 | 12 | 30 | 7.56 | 21 | 7.56 | 21 | 器具交換 | 入力必須 | 入力必須 | 1 | 1 | 入力必須 | #VALUE! | #VALUE! | 器具交換必須
1768 | 97 |  | 3 |  | 緊急検査室 | 埋込形 | W220 | 埋込 |  |  | クリーンルーム | 5000 |  | 直管蛍光灯 FHF32EX 高出力形 【45W】 | 48 | 3 | 2 | 6 | 0 | 0 | 6 |  | 0 | 0 | 2 | 6 | 12 | 30 | 103.68 | 288 | 103.68 | 288 | 入力必須 | 入力必須 | 入力必須 | 3 | 2 | 入力必須 | #VALUE! | #VALUE!
1769 | 98 |  | 3 |  | リネン室 | 埋込形 | W220 | 埋込 |  |  | クリーンルーム | 5000 |  | 直管蛍光灯 FHF32EX 【32W】 | 35 | 2 | 2 | 4 | 0 | 0 | 4 |  | 0 | 0 | 2 | 4 | 12 | 30 | 50.4 | 140 | 50.4 | 140 | 入力必須 | 入力必須 | 入力必須 | 2 | 2 | 入力必須 | #VALUE! | #VALUE!
1770 | 99 |  | 3 |  | ICU病室9 | 埋込形 | W220 | 埋込 |  | 調光 | クリーンルーム | 5000 |  | 直管蛍光灯 FHF32EX 【32W】 | 35 | 2 | 2 | 4 | 0 | 0 | 4 |  | 2 | 4 | 0 | 0 | 0 | 0 | 0 | 140 | 0 |  | 【対象外】 | 【対象外】 | 0 |  |  | 0 | 0 | 0 | クリーンルーム調光器具の為対象外
1771 | 99 |  | 3 |  | ICU病室9 | ライコン2個用 | W220 | 埋込 |  | 調光 | クリーンルーム | 5000 | [5 empty] | 0 |  |  | 0 | [5 empty] | 0 | 0 |  |  |  |  | 【対象外】 | 【対象外】 | 0 |  |  | 0 | 0 | 0 | 左調光、右片切1
1772 | 99 |  | 3 |  | ICU病室9 | ユニバーサルダウンライト | φ150 | 埋込 |  | 調光 |  | 5000 |  | ハロゲンランプ（ミラー付） JDR110V75W (口金：E11) 【75W】 | 75 | 1 | 1 | 1 | 0 | 0 | 1 |  | 1 | 1 | 0 | 0 | 0 | 0 | 0 | 75 | 0 |  | 【対象外】 | 【対象外】 | 0 |  |  | 0 | 0 | 0 | クリーンルーム調光器具の為対象外
1773 | 99 |  | 3 |  | ICU病室9 | ライコン2個用 | φ150 | 埋込 |  | 調光 |  | 5000 | [5 empty] | 1 |  |  | 1 | [5 empty] | 0 | 0 |  |  |  |  | 【対象外】 | 【対象外】 | 0 |  |  | 0 | 0 | 0 | 1台
1774 | 99 |  | 3 |  | ICU病室9 | ダウンライト | φ200 | 埋込 |  | 調光 | クリーンルーム | 5000 |  | コンパクト形蛍光灯 FHT32EX 【32W】 | 35 | 1 | 1 | 1 | 0 | 0 | 1 |  | 1 | 1 | 0 | 0 | 0 | 0 | 0 | 35 | 0 |  | 【対象外】 | 【対象外】 | 0 |  |  | 0 | 0 | 0 | クリーンルーム調光器具の為対象外
1775 | 100 |  | 3 |  | ICU病室10 | 埋込形 | W220 | 埋込 |  | 調光 | クリーンルーム | 5000 |  | 直管蛍光灯 FHF32EX 高出力形 【45W】 | 48 | 2 | 2 | 4 | 0 | 0 | 4 |  | 2 | 4 | 0 | 0 | 0 | 0 | 0 | 192 | 0 |  | 【対象外】 | 【対象外】 | 0 |  |  | 0 | 0 | 0 | クリーンルーム調光器具の為対象外
1776 | 100 |  | 3 |  | ICU病室10 | ライコン2個用 |  | 天付け |  | 調光 | カバー | 5000 | [5 empty] | 0 |  |  | 0 | [5 empty] | 0 | 0 |  |  |  |  | 【対象外】 | 【対象外】 | 0 |  |  | 0 | 0 | 0 | 1台
1777 | 100 |  | 3 |  | ICU病室10 | ユニバーサルダウンライト | φ150 | 埋込 |  | 調光 |  | 5000 |  | ハロゲンランプ（ミラー付） JDR110V75W (口金：E11) 【75W】 | 75 | 1 | 1 | 1 | 0 | 0 | 1 |  | 1 | 1 | 0 | 0 | 0 | 0 | 0 | 75 | 0 |  | 【対象外】 | 【対象外】 | 0 |  |  | 0 | 0 | 0 | クリーンルーム調光器具の為対象外
1778 | 100 |  | 3 |  | ICU病室10 | ライコン1個用 | φ150 | 埋込 |  | 調光 |  | 5000 | [5 empty] | 0 |  |  | 0 | [5 empty] | 0 | 0 |  |  |  |  | 【対象外】 | 【対象外】 | 0 |  |  | 0 | 0 | 0 | 1台 プレートいらない
1779 | 100 |  | 3 |  | ICU病室10 | ダウンライト | φ200 | 埋込 |  | 調光 | クリーンルーム | 5000 |  | コンパクト形蛍光灯 FHT32EX 【32W】 | 35 | 1 | 1 | 1 | 0 | 0 | 1 |  | 1 | 1 | 0 | 0 | 0 | 0 | 0 | 35 | 0 |  | 【対象外】 | 【対象外】 | 0 |  |  | 0 | 0 | 0 | クリーンルーム調光器具の為対象外
1780 | 101 |  | 3 |  | 器材置き場2 | 埋込形 | W220 | 埋込 |  |  | クリーンルーム | 5000 |  | 直管蛍光灯 FHF32EX 高出力形 【45W】 | 48 | 3 | 2 | 6 | 0 | 0 | 6 |  | 0 | 0 | 2 | 6 | 12 | 30 | 103.68 | 288 | 103.68 | 288 | 入力必須 | 入力必須 | 入力必須 | 3 | 2 | 入力必須 | #VALUE! | #VALUE!
1781 | 102 |  | 3 |  | トイレ | ダウンライト | φ150 | 埋込 |  |  |  | 5000 |  | コンパクト形蛍光灯 FDL18EX 【18W】 | 21 | 1 | 2 | 2 | 0 | 0 | 2 |  | 0 | 0 | 2 | 2 | 12 | 30 | 15.12 | 42 | 15.12 | 42 | 器具交換 | 入力必須 | 入力必須 | 1 | 2 | 入力必須 | #VALUE! | #VALUE! | 器具交換必須
1782 | 103 |  | 3 |  | 前室 | 埋込形 | W220 | 埋込 |  |  | クリーンルーム | 5000 |  | 直管蛍光灯 FHF32EX 【32W】 | 35 | 3 | 2 | 6 | 0 | 0 | 6 |  | 0 | 0 | 2 | 6 | 12 | 30 | 75.6 | 210 | 75.6 | 210 | 入力必須 | 入力必須 | 入力必須 | 3 | 2 | 入力必須 | #VALUE! | #VALUE!
1783 | 103 |  | 3 |  | 前室 | ブラケット |  | 壁付け |  |  | クリーンルーム | 5000 |  | 直管蛍光灯 FHF32EX 高出力形 【45W】 | 48 | 3 | 2 | 6 | 0 | 0 | 6 |  | 0 | 0 | 2 | 6 | 12 | 30 | 103.68 | 288 | 103.68 | 288 | 入力必須 | 入力必須 | 入力必須 | 3 | 2 | 入力必須 | #VALUE! | #VALUE!
1784 | 104 |  | 3 |  | ゴミステーション | 逆富士形 |  | 天付け |  |  |  | 5000 |  | 直管蛍光灯 FHF32EX 【32W】 | 35 | 1 | 4 | 4 | 0 | 0 | 4 |  | 0 | 0 | 4 | 4 | 12 | 30 | 50.4 | 140 | 50.4 | 140 | 入力必須 | 入力必須 | 入力必須 | 1 | 4 | 入力必須 | #VALUE! | #VALUE!
1785 | 105 |  | 3 |  | 手術室1 | 埋込形 |  | 埋込 |  |  | クリーンルーム | 5000 |  | 直管蛍光灯 FHF32EX 高出力形 【45W】 | 48 | 4 | 16 | 64 | 0 | 0 | 64 |  | 0 | 0 | 16 | 64 | 12 | 30 | 1105.92 | 3072 | 1105.92 | 3072 | 入力必須 | 入力必須 | 入力必須 | 4 | 16 | 入力必須 | #VALUE! | #VALUE! | W400
1786 | 105 |  | 3 |  | 手術室1 | 表示灯 |  | 埋込 |  |  |  | 5000 |  | 直管蛍光灯 FL10 【10W】 | 13 | 1 | 1 | 1 | 0 | 0 | 1 |  | 0 | 0 | 1 | 1 | 12 | 30 | 4.68 | 13 | 4.68 | 13 | 入力必須 | 入力必須 | 入力必須 | 1 | 1 | 入力必須 | #VALUE! | #VALUE!
1787 | 106 |  | 3 |  | 手術室2 | 埋込形 |  | 埋込 |  |  | クリーンルーム | 5000 |  | 直管蛍光灯 FHF32EX 高出力形 【45W】 | 48 | 4 | 16 | 64 | 0 | 0 | 64 |  | 0 | 0 | 16 | 64 | 12 | 30 | 1105.92 | 3072 | 1105.92 | 3072 | 入力必須 | 入力必須 | 入力必須 | 4 | 16 | 入力必須 | #VALUE! | #VALUE! | W400
1788 | 106 |  | 3 |  | 手術室2 | 表示灯 |  | 埋込 |  |  |  | 5000 |  | 直管蛍光灯 FL10 【10W】 | 13 | 1 | 1 | 1 | 0 | 0 | 1 |  | 0 | 0 | 1 | 1 | 12 | 30 | 4.68 | 13 | 4.68 | 13 | 入力必須 | 入力必須 | 入力必須 | 1 | 1 | 入力必須 | #VALUE! | #VALUE!
1789 | 107 |  | 3 |  | 手術室3 | 埋込形 |  | 埋込 |  |  | クリーンルーム | 5000 |  | 直管蛍光灯 FHF32EX 高出力形 【45W】 | 48 | 4 | 16 | 64 | 0 | 0 | 64 |  | 0 | 0 | 16 | 64 | 12 | 30 | 1105.92 | 3072 | 1105.92 | 3072 | 入力必須 | 入力必須 | 入力必須 | 4 | 16 | 入力必須 | #VALUE! | #VALUE! | W400
1790 | 107 |  | 3 |  | 手術室3 | 表示灯 |  | 埋込 |  |  |  | 5000 |  | 直管蛍光灯 FL10 【10W】 | 13 | 1 | 1 | 1 | 0 | 0 | 1 |  | 0 | 0 | 1 | 1 | 12 | 30 | 4.68 | 13 | 4.68 | 13 | 入力必須 | 入力必須 | 入力必須 | 1 | 1 | 入力必須 | #VALUE! | #VALUE!
1791 | 108 |  | 3 |  | 手術室4 | 埋込形 |  | 埋込 |  |  | クリーンルーム | 5000 |  | 直管蛍光灯 FHF32EX 高出力形 【45W】 | 48 | 4 | 16 | 64 | 0 | 0 | 64 |  | 0 | 0 | 16 | 64 | 12 | 30 | 1105.92 | 3072 | 1105.92 | 3072 | 入力必須 | 入力必須 | 入力必須 | 4 | 16 | 入力必須 | #VALUE! | #VALUE! | W400
1792 | 108 |  | 3 |  | 手術室4 | 表示灯 |  | 埋込 |  |  |  | 5000 |  | 直管蛍光灯 FL10 【10W】 | 13 | 1 | 1 | 1 | 0 | 0 | 1 |  | 0 | 0 | 1 | 1 | 12 | 30 | 4.68 | 13 | 4.68 | 13 | 入力必須 | 入力必須 | 入力必須 | 1 | 1 | 入力必須 | #VALUE! | #VALUE!
1793 | 109 |  | 3 |  | 手術室5 | 埋込形 |  | 埋込 |  |  | クリーンルーム | 5000 |  | 直管蛍光灯 FHF32EX 高出力形 【45W】 | 48 | 4 | 20 | 80 | 0 | 0 | 80 |  | 0 | 0 | 20 | 80 | 12 | 30 | 1382.4 | 3840 | 1382.4 | 3840 | 入力必須 | 入力必須 | 入力必須 | 4 | 20 | 入力必須 | #VALUE! | #VALUE! | W400
1794 | 109 |  | 3 |  | 手術室5 | 表示灯 |  | 埋込 |  |  |  | 5000 |  | 直管蛍光灯 FL10 【10W】 | 13 | 1 | 1 | 1 | 0 | 0 | 1 |  | 0 | 0 | 1 | 1 | 12 | 30 | 4.68 | 13 | 4.68 | 13 | 入力必須 | 入力必須 | 入力必須 | 1 | 1 | 入力必須 | #VALUE! | #VALUE!
1795 | 110 |  | 3 |  | 手術室6 | 埋込形 |  | 埋込 |  |  | クリーンルーム | 5000 |  | 直管蛍光灯 FHF32EX 高出力形 【45W】 | 48 | 4 | 18 | 72 | 0 | 0 | 72 |  | 0 | 0 | 18 | 72 | 12 | 30 | 1244.16 | 3456 | 1244.16 | 3456 | 入力必須 | 入力必須 | 入力必須 | 4 | 18 | 入力必須 | #VALUE! | #VALUE! | W400
1796 | 110 |  | 3 |  | 手術室6 | 表示灯 |  | 埋込 |  |  |  | 5000 |  | 直管蛍光灯 FL10 【10W】 | 13 | 1 | 2 | 2 | 0 | 0 | 2 |  | 0 | 0 | 2 | 2 | 12 | 30 | 9.36 | 26 | 9.36 | 26 | 入力必須 | 入力必須 | 入力必須 | 1 | 2 | 入力必須 | #VALUE! | #VALUE!
1797 | 111 |  | 3 |  | 洗浄消毒室 | 埋込形 | W220 | 埋込 |  |  | クリーンルーム | 5000 |  | 直管蛍光灯 FHF32EX 高出力形 【45W】 | 48 | 3 | 2 | 6 | 0 | 0 | 6 |  | 0 | 0 | 2 | 6 | 12 | 30 | 103.68 | 288 | 103.68 | 288 | 入力必須 | 入力必須 | 入力必須 | 3 | 2 | 入力必須 | #VALUE! | #VALUE!
1798 | 112 |  | 3 |  | 一時消毒室 | 埋込形 | W220 | 埋込 |  |  | クリーンルーム | 5000 |  | 直管蛍光灯 FHF32EX 高出力形 【45W】 | 48 | 2 | 6 | 12 | 0 | 0 | 12 |  | 0 | 0 | 6 | 12 | 12 | 30 | 207.36 | 576 | 207.36 | 576 | 入力必須 | 入力必須 | 入力必須 | 2 | 6 | 入力必須 | #VALUE! | #VALUE!
1799 | 112 |  | 3 |  | 一時消毒室 | ブラケット |  | 壁付け |  | カバー |  | 5000 |  | 直管蛍光灯 FHF32EX 高出力形 【45W】 | 48 | 1 | 1 | 1 | 0 | 0 | 1 |  | 0 | 0 | 1 | 1 | 12 | 30 | 17.28 | 48 | 17.28 | 48 | 入力必須 | 入力必須 | 入力必須 | 1 | 1 | 入力必須 | #VALUE! | #VALUE!
1800 | 113 |  | 3 |  | 手術前室2 | 埋込形 | W220 | 埋込 |  |  | クリーンルーム | 5000 |  | 直管蛍光灯 FHF32EX 高出力形 【45W】 | 48 | 3 | 43 | 129 | 0 | 0 | 129 |  | 0 | 0 | 43 | 129 | 12 | 30 | 2229.12 | 6192 | 2229.12 | 6192 | 入力必須 | 入力必須 | 入力必須 | 3 | 43 | 入力必須 | #VALUE! | #VALUE!
1801 | 113 |  | 3 |  | 手術前室2 | 埋込形 | W220 | 埋込 |  |  | クリーンルーム | 5000 |  | 直管蛍光灯 FHF16EX 【16W】 | 19 | 3 | 2 | 6 | 0 | 0 | 6 |  | 0 | 0 | 2 | 6 | 12 | 30 | 41.04 | 114 | 41.04 | 114 | 入力必須 | 入力必須 | 入力必須 | 3 | 2 | 入力必須 | #VALUE! | #VALUE!
1802 | 114 |  | 3 |  | 手洗いコーナー | 埋込形 | W220 | 埋込 |  |  | クリーンルーム | 5000 |  | 直管蛍光灯 FHF32EX 高出力形 【45W】 | 48 | 3 | 2 | 6 | 0 | 0 | 6 |  | 0 | 0 | 2 | 6 | 12 | 30 | 103.68 | 288 | 103.68 | 288 | 入力必須 | 入力必須 | 入力必須 | 3 | 2 | 入力必須 | #VALUE! | #VALUE!
1803 | 115 |  | 3 |  | 照射操作室 | 埋込形 | W220 | 埋込 |  | 調光 | クリーンルーム | 5000 |  | 直管蛍光灯 FHF32EX 【32W】 | 35 | 3 | 6 | 18 | 0 | 0 | 18 |  | 0 | 0 | 6 | 18 | 12 | 30 | 226.8 | 630 | 226.8 | 630 | 器具交換 | 入力必須 | 入力必須 | 3 | 6 | 入力必須 | #VALUE! | #VALUE! | 器具交換必須 | MY-B470333/N AHZ(EL-LHB42200+EL-LU47033N AHZ)
1804 | 115 |  | 3 |  | 照射操作室 | ライコン2個用 | W220 | 埋込 |  | 調光 | クリーンルーム | 5000 |  | ライコン2個用×1台 |  |  |  | 0 |  |  | 0 | [5 empty] | 12 | 30 |  |  |  |  | ライトコンソール | 入力必須 | 0 |  | 1 | 入力必須 | #VALUE! | #VALUE!
1805 | 116 |  | 3 |  | 手術準備室 | 埋込形 | W220 | 埋込 |  |  | クリーンルーム | 5000 |  | 直管蛍光灯 FHF32EX 高出力形 【45W】 | 48 | 3 | 21 | 63 | 0 | 0 | 63 |  | 0 | 0 | 21 | 63 | 12 | 30 | 1088.64 | 3024 | 1088.64 | 3024 | 入力必須 | 入力必須 | 入力必須 | 3 | 21 | 入力必須 | #VALUE! | #VALUE!
1806 | 117 |  | 3 |  | EV前室 | 埋込形 | W220 | 埋込 |  |  | クリーンルーム | 5000 |  | 直管蛍光灯 FHF32EX 高出力形 【45W】 | 48 | 3 | 2 | 6 | 0 | 0 | 6 |  | 0 | 0 | 2 | 6 | 12 | 30 | 103.68 | 288 | 103.68 | 288 | 入力必須 | 入力必須 | 入力必須 | 3 | 2 | 入力必須 | #VALUE! | #VALUE!
1807 | 118 |  | 3 |  | 手術準備室2 | 埋込形 | W220 | 埋込 |  |  | クリーンルーム | 5000 |  | 直管蛍光灯 FHF32EX 高出力形 【45W】 | 48 | 3 | 9 | 27 | 0 | 0 | 27 |  | 0 | 0 | 9 | 27 | 12 | 30 | 466.56 | 1296 | 466.56 | 1296 | 入力必須 | 入力必須 | 入力必須 | 3 | 9 | 入力必須 | #VALUE! | #VALUE!
1808 | 119 |  | 3 |  | 生体情報管理室 | 埋込形 | W220 | 埋込 |  |  | クリーンルーム | 5000 |  | 直管蛍光灯 FHF32EX 高出力形 【45W】 | 48 | 3 | 4 | 12 | 0 | 0 | 12 |  | 0 | 0 | 4 | 12 | 12 | 30 | 207.36 | 576 | 207.36 | 576 | 入力必須 | 入力必須 | 入力必須 | 3 | 4 | 入力必須 | #VALUE! | #VALUE!
1809 | 120 |  | 3 |  | 手術ICU前室 | 埋込形 | W220 | 埋込 |  |  | クリーンルーム | 5000 |  | 直管蛍光灯 FHF32EX 高出力形 【45W】 | 48 | 3 | 3 | 9 | 0 | 0 | 9 |  | 0 | 0 | 3 | 9 | 12 | 30 | 155.52 | 432 | 155.52 | 432 | 入力必須 | 入力必須 | 入力必須 | 3 | 3 | 入力必須 | #VALUE! | #VALUE!
1810 | 121 |  | 3 |  | 病例検討室 | 埋込形 | W220 | 埋込 |  |  | クリーンルーム | 5000 |  | 直管蛍光灯 FHF32EX 高出力形 【45W】 | 48 | 3 | 6 | 18 | 0 | 0 | 18 |  | 0 | 0 | 6 | 18 | 12 | 30 | 311.04 | 864 | 311.04 | 864 | 入力必須 | 入力必須 | 入力必須 | 3 | 6 | 入力必須 | #VALUE! | #VALUE!
1811 | 122 |  | 3 |  | 器材置き場1 | 埋込形 | W220 | 埋込 |  |  | クリーンルーム | 5000 |  | 直管蛍光灯 FHF32EX 高出力形 【45W】 | 48 | 3 | 2 | 6 | 0 | 0 | 6 |  | 0 | 0 | 2 | 6 | 12 | 30 | 103.68 | 288 | 103.68 | 288 | 入力必須 | 入力必須 | 入力必須 | 3 | 2 | 入力必須 | #VALUE! | #VALUE!
1812 | 123 |  | 3 |  | 通路 | 埋込形 | W220 | 埋込 |  |  | クリーンルーム | 5000 |  | 直管蛍光灯 FHF32EX 高出力形 【45W】 | 48 | 3 | 4 | 12 | 0 | 0 | 12 |  | 0 | 0 | 4 | 12 | 12 | 30 | 207.36 | 576 | 207.36 | 576 | 入力必須 | 入力必須 | 入力必須 | 3 | 4 | 入力必須 | #VALUE! | #VALUE!
1813 | 124 |  | 3 |  | ポータブルX線置き場 | 埋込形 | W220 | 埋込 |  |  | クリーンルーム | 5000 |  | 直管蛍光灯 FHF32EX 高出力形 【45W】 | 48 | 3 | 2 | 6 | 0 | 0 | 6 |  | 0 | 0 | 2 | 6 | 12 | 30 | 103.68 | 288 | 103.68 | 288 | 入力必須 | 入力必須 | 入力必須 | 3 | 2 | 入力必須 | #VALUE! | #VALUE!
1814 | 125 |  | 3 |  | 手洗いコーナー | 埋込形 | W220 | 埋込 |  |  | クリーンルーム | 5000 |  | 直管蛍光灯 FHF32EX 高出力形 【45W】 | 48 | 3 | 2 | 6 | 0 | 0 | 6 |  | 0 | 0 | 2 | 6 | 12 | 30 | 103.68 | 288 | 103.68 | 288 | 入力必須 | 入力必須 | 入力必須 | 3 | 2 | 入力必須 | #VALUE! | #VALUE!
1815 | 126 |  | 3 |  | 清掃用具1 | 逆富士形 | W200 | 天付け |  |  |  | 5000 |  | 直管蛍光灯 FHF32EX 高出力形 【45W】 | 48 | 2 | 1 | 2 | 0 | 0 | 2 |  | 0 | 0 | 1 | 2 | 12 | 30 | 34.56 | 96 | 34.56 | 96 | 入力必須 | 入力必須 | 入力必須 | 2 | 1 | 入力必須 | #VALUE! | #VALUE!
1816 | 127 |  | 3 |  | リネン庫 | 埋込形 | W220 | 埋込 |  |  | クリーンルーム | 5000 |  | 直管蛍光灯 FHF32EX 高出力形 【45W】 | 48 | 2 | 2 | 4 | 0 | 0 | 4 |  | 0 | 0 | 2 | 4 | 1 | 1 | 0.192 | 192 | 0.192 | 192 | 入力必須 | 入力必須 | 入力必須 | 2 | 2 | 入力必須 | #VALUE! | #VALUE!
1817 | 128 |  | 3 |  | 多目的トイレ | ダウンライト | φ150 | 埋込 |  |  |  | 5000 |  | コンパクト形蛍光灯 FDL18EX 【18W】 | 21 | 1 | 1 | 1 | 0 | 0 | 1 |  | 0 | 0 | 1 | 1 | 12 | 30 | 7.56 | 21 | 7.56 | 21 | 器具交換 | 入力必須 | 入力必須 | 1 | 1 | 入力必須 | #VALUE! | #VALUE! | 器具交換必須
1818 | 128 |  | 3 |  | 多目的トイレ | ブラケット |  | 壁付け |  |  |  | 3000 |  | コンパクト形蛍光灯 FDL18EX 【18W】 | 21 | 1 | 1 | 1 | 0 | 0 | 1 |  | 0 | 0 | 1 | 1 | 12 | 30 | 7.56 | 21 | 7.56 | 21 | 器具交換 | 入力必須 | 入力必須 | 1 | 1 | 入力必須 | #VALUE! | #VALUE! | 器具交換必須
1819 | 129 |  | 3 |  | リネン庫 | スクエア | □450 | 埋込 |  | 乳白カバー |  | 5000 |  | コンパクト形蛍光灯 FHP32E 【32W】 | 35 | 3 | 2 | 6 | 0 | 0 | 6 |  | 0 | 0 | 2 | 6 | 1 | 1 | 0.21 | 210 | 0.21 | 210 | 入力必須 | 入力必須 | 入力必須 | 3 | 2 | 入力必須 | #VALUE! | #VALUE!
1820 | 130 |  | 3 |  | 日帰り手術準備室 | 埋込形 | W220 | 埋込 |  |  | クリーンルーム | 5000 |  | 直管蛍光灯 FHF32EX 高出力形 【45W】 | 48 | 3 | 3 | 9 | 0 | 0 | 9 |  | 0 | 0 | 3 | 9 | 12 | 30 | 155.52 | 432 | 155.52 | 432 | 入力必須 | 入力必須 | 入力必須 | 3 | 3 | 入力必須 | #VALUE! | #VALUE!
1821 | 130 |  | 3 |  | 日帰り手術準備室 | ユニバーサルダウンライト | φ150 | 埋込 | 処置灯 |  |  | 3000 |  | ハロゲンランプ（棒状） JD100V85W (口金：E11) 【85W】 | 85 | 1 | 3 | 3 | 0 | 0 | 3 |  | 0 | 0 | 3 | 3 | 12 | 30 | 91.8 | 255 | 91.8 | 255 | 器具交換 | 入力必須 | 入力必須 | 1 | 3 | 入力必須 | #VALUE! | #VALUE! | 調光処置灯φ150 器具交換必須 | XLH1560UL LJ9(NNF23183+NNK16001N LJ9)
1822 | 131 |  | 3 |  | スタッフステーション | スクエア | □450 | 埋込 |  | ルーバ |  | 5000 |  | コンパクト形蛍光灯 FHP32E 【32W】 | 35 | 3 | 9 | 27 | 0 | 0 | 27 |  | 0 | 0 | 9 | 27 | 12 | 30 | 340.2 | 945 | 340.2 | 945 | 入力必須 | 入力必須 | 入力必須 | 3 | 9 | 入力必須 | #VALUE! | #VALUE!
1823 | 131 |  | 3 |  | スタッフステーション | トラフ形 |  | 天付け | 間接照明 |  |  | 5000 |  | 直管蛍光灯 FHF32EX 高出力形 【45W】 | 48 | 1 | 4 | 4 | 0 | 0 | 4 |  | 0 | 0 | 4 | 4 | 12 | 30 | 69.12 | 192 | 69.12 | 192 | 入力必須 | 入力必須 | 入力必須 | 1 | 4 | 入力必須 | #VALUE! | #VALUE! | カウンター
1824 | 132 |  | 3 |  | 通路 | 埋込形 | W220 | 埋込 |  |  | クリーンルーム | 5000 |  | 直管蛍光灯 FHF32EX 高出力形 【45W】 | 48 | 3 | 7 | 21 | 0 | 0 | 21 |  | 0 | 0 | 7 | 21 | 12 | 30 | 362.88 | 1008 | 362.88 | 1008 | 入力必須 | 入力必須 | 入力必須 | 3 | 7 | 入力必須 | #VALUE! | #VALUE!
1825 | 133 |  | 3 |  | 臓器処置室 | 埋込形 | W220 | 埋込 |  |  | クリーンルーム | 5000 |  | 直管蛍光灯 FHF32EX 高出力形 【45W】 | 48 | 3 | 4 | 12 | 0 | 0 | 12 |  | 0 | 0 | 4 | 12 | 12 | 30 | 207.36 | 576 | 207.36 | 576 | 入力必須 | 入力必須 | 入力必須 | 3 | 4 | 入力必須 | #VALUE! | #VALUE!
1826 | 134 |  | 3 |  | 迅速病理検査室 | 埋込形 | W220 | 埋込 |  |  | クリーンルーム | 5000 |  | 直管蛍光灯 FHF32EX 高出力形 【45W】 | 48 | 3 | 4 | 12 | 0 | 0 | 12 |  | 0 | 0 | 4 | 12 | 12 | 30 | 207.36 | 576 | 207.36 | 576 | 入力必須 | 入力必須 | 入力必須 | 3 | 4 | 入力必須 | #VALUE! | #VALUE!
1827 | 135 |  | 3 |  | 手術部長室 | 埋込形 | W220 | 埋込 |  |  | クリーンルーム | 5000 |  | 直管蛍光灯 FHF32EX 高出力形 【45W】 | 48 | 3 | 4 | 12 | 0 | 0 | 12 |  | 0 | 0 | 4 | 12 | 12 | 30 | 207.36 | 576 | 207.36 | 576 | 入力必須 | 入力必須 | 入力必須 | 3 | 4 | 入力必須 | #VALUE! | #VALUE!
1828 | 136 |  | 3 |  | 医師室 | 埋込形 | W220 | 埋込 |  |  | クリーンルーム | 5000 |  | 直管蛍光灯 FHF32EX 高出力形 【45W】 | 48 | 3 | 8 | 24 | 0 | 0 | 24 |  | 0 | 0 | 8 | 24 | 12 | 30 | 414.72 | 1152 | 414.72 | 1152 | 入力必須 | 入力必須 | 入力必須 | 3 | 8 | 入力必須 | #VALUE! | #VALUE!
1829 | 137 |  | 3 |  | 通路 | 埋込形 | W220 | 埋込 |  |  | クリーンルーム | 5000 |  | 直管蛍光灯 FHF32EX 高出力形 【45W】 | 48 | 3 | 3 | 9 | 0 | 0 | 9 |  | 0 | 0 | 3 | 9 | 12 | 30 | 155.52 | 432 | 155.52 | 432 | 入力必須 | 入力必須 | 入力必須 | 3 | 3 | 入力必須 | #VALUE! | #VALUE!
1830 | 138 |  | 3 |  | 手洗いコーナー | 埋込形 | W220 | 埋込 |  |  | クリーンルーム | 5000 |  | 直管蛍光灯 FHF32EX 高出力形 【45W】 | 48 | 3 | 13 | 39 | 0 | 0 | 39 |  | 0 | 0 | 13 | 39 | 12 | 30 | 673.92 | 1872 | 673.92 | 1872 | 入力必須 | 入力必須 | 入力必須 | 3 | 13 | 入力必須 | #VALUE! | #VALUE!
1831 | 139 |  | 3 |  | 手術前室1 | 埋込形 | W220 | 埋込 |  |  | クリーンルーム | 5000 |  | 直管蛍光灯 FHF32EX 高出力形 【45W】 | 48 | 3 | 12 | 36 | 0 | 0 | 36 |  | 0 | 0 | 12 | 36 | 12 | 30 | 622.08 | 1728 | 622.08 | 1728 | 入力必須 | 入力必須 | 入力必須 | 3 | 12 | 入力必須 | #VALUE! | #VALUE!
1832 | 140 |  | 3 |  | 回収廊下 | 埋込形 | W220 | 埋込 |  |  |  | 5000 |  | 直管蛍光灯 FHF32EX 高出力形 【45W】 | 48 | 2 | 19 | 38 | 0 | 0 | 38 |  | 0 | 0 | 19 | 38 | 12 | 30 | 656.64 | 1824 | 656.64 | 1824 | 入力必須 | 入力必須 | 入力必須 | 2 | 19 | 入力必須 | #VALUE! | #VALUE!
1833 | 140 |  | 3 |  | 回収廊下 | 表示灯 |  | 埋込 |  |  |  | 5000 |  | 直管蛍光灯 FL10 【10W】 | 13 | 1 | 7 | 7 | 0 | 0 | 7 |  | 0 | 0 | 7 | 7 | 12 | 30 | 32.76 | 91 | 32.76 | 91 | 入力必須 | 入力必須 | 入力必須 | 1 | 7 | 入力必須 | #VALUE! | #VALUE!
1834 | 140 |  | 3 |  | 階段8前室 | 逆富士形 |  | 天付け |  |  |  | 5000 |  | 直管蛍光灯 FHF32EX 高出力形 【45W】 | 48 | 1 | 1 | 1 | 0 | 0 | 1 |  | 0 | 0 | 1 | 1 | 12 | 30 | 17.28 | 48 | 17.28 | 48 | 入力必須 | 入力必須 | 入力必須 | 1 | 1 | 入力必須 | #VALUE! | #VALUE!
1835 | 141 |  | 3 |  | EPS | トラフ形 |  | 天付け |  |  |  | 5000 |  | 直管蛍光灯 FHF32EX 【32W】 | 35 | 1 | 1 | 1 | 0 | 0 | 1 |  | 0 | 0 | 1 | 1 | 1 | 1 | 0.035 | 35 | 0.035 | 35 | 入力必須 | 入力必須 | 入力必須 | 1 | 1 | 入力必須 | #VALUE! | #VALUE!
1836 | 142 |  | 3 |  | PS | トラフ形 |  | 天付け |  |  |  | 5000 |  | 直管蛍光灯 FHF32EX 【32W】 | 35 | 1 | 1 | 1 | 0 | 0 | 1 |  | 0 | 0 | 1 | 1 | 1 | 1 | 0.035 | 35 | 0.035 | 35 | 入力必須 | 入力必須 | 入力必須 | 1 | 1 | 入力必須 | #VALUE! | #VALUE!
1837 | 143 |  | 3 |  | AC-5 | 逆富士形 |  | 天付け |  |  |  | 5000 |  | 直管蛍光灯 FHF32EX 【32W】 | 35 | 1 | 2 | 2 | 0 | 0 | 2 |  | 0 | 0 | 2 | 2 | 1 | 30 | 2.1 | 70 | 2.1 | 70 | 入力必須 | 入力必須 | 入力必須 | 1 | 2 | 入力必須 | #VALUE! | #VALUE!
1838 | 144 |  | 3 |  | AC-4 | 逆富士形 |  | 天付け |  |  |  | 5000 |  | 直管蛍光灯 FHF32EX 【32W】 | 35 | 1 | 2 | 2 | 0 | 0 | 2 |  | 0 | 0 | 2 | 2 | 1 | 30 | 2.1 | 70 | 2.1 | 70 | 入力必須 | 入力必須 | 入力必須 | 1 | 2 | 入力必須 | #VALUE! | #VALUE!
1839 | 145 |  | 3 |  | AC-1 | 逆富士形 |  | 天付け |  |  |  | 5000 |  | 直管蛍光灯 FHF32EX 【32W】 | 35 | 1 | 1 | 1 | 0 | 0 | 1 |  | 0 | 0 | 1 | 1 | 1 | 30 | 1.05 | 35 | 1.05 | 35 | 入力必須 | 入力必須 | 入力必須 | 1 | 1 | 入力必須 | #VALUE! | #VALUE!
1840 | 146 |  | 3 |  | AC-2 | 逆富士形 |  | 天付け |  |  |  | 5000 |  | 直管蛍光灯 FHF32EX 【32W】 | 35 | 1 | 2 | 2 | 0 | 0 | 2 |  | 0 | 0 | 2 | 2 | 1 | 30 | 2.1 | 70 | 2.1 | 70 | 入力必須 | 入力必須 | 入力必須 | 1 | 2 | 入力必須 | #VALUE! | #VALUE!
1841 | 147 |  | 3 |  | AC-3 | 逆富士形 |  | 天付け |  |  |  | 5000 |  | 直管蛍光灯 FHF32EX 【32W】 | 35 | 1 | 2 | 2 | 0 | 0 | 2 |  | 0 | 0 | 2 | 2 | 1 | 30 | 2.1 | 70 | 2.1 | 70 | 入力必須 | 入力必須 | 入力必須 | 1 | 2 | 入力必須 | #VALUE! | #VALUE!
1842 | 148 |  | 3 |  | EPS | トラフ形 |  | 天付け |  |  |  | 5000 |  | 直管蛍光灯 FHF32EX 【32W】 | 35 | 1 | 1 | 1 | 0 | 0 | 1 |  | 0 | 0 | 1 | 1 | 1 | 1 | 0.035 | 35 | 0.035 | 35 | 入力必須 | 入力必須 | 入力必須 | 1 | 1 | 入力必須 | #VALUE! | #VALUE!
1843 | 149 |  | 3 |  | AC6 | トラフ形 |  | 天付け |  |  |  | 5000 | 図面から | 直管蛍光灯 FHF32EX 【32W】 | 35 | 2 | 24 | 48 | 0 | 0 | 48 |  | 0 | 0 | 24 | 48 | 1 | 30 | 50.4 | 1680 | 50.4 | 1680 | 入力必須 | 入力必須 | 入力必須 | 2 | 24 | 入力必須 | #VALUE! | #VALUE!
1844 | 150 |  | 3 |  | 電気室 | トラフ形 |  | 天付け |  |  |  | 5000 | 図面から | 直管蛍光灯 FHF32EX 【32W】 | 35 | 2 | 17 | 34 | 0 | 0 | 34 |  | 0 | 0 | 17 | 34 | 1 | 30 | 35.7 | 1190 | 35.7 | 1190 | 入力必須 | 入力必須 | 入力必須 | 2 | 17 | 入力必須 | #VALUE! | #VALUE!
1845 | 1 |  | 2 |  | リカバリー室 | ダウンライト | φ150 | 埋込 |  |  |  | 5000 |  | コンパクト形蛍光灯 FDL27EX 【27W】 | 30 | 1 | 3 | 3 | 0 | 0 | 3 |  | 0 | 0 | 3 | 3 | 12 | 20 | 21.6 | 90 | 21.6 | 90 | 器具交換 | 入力必須 | 入力必須 | 1 | 3 | 入力必須 | #VALUE! | #VALUE! | 器具交換必須
1846 | 2 |  | 2 |  | 汚染検査コーナー | 埋込形 | W220 | 埋込 |  |  |  | 5000 |  | 直管蛍光灯 FHF32EX 【32W】 | 35 | 2 | 2 | 4 | 0 | 0 | 4 |  | 0 | 0 | 2 | 4 | 12 | 20 | 33.6 | 140 | 33.6 | 140 | 入力必須 | 入力必須 | 入力必須 | 2 | 2 | 入力必須 | #VALUE! | #VALUE!
1847 | 2 |  | 2 |  | 汚染検査コーナー | ブラケット |  | 壁付け |  | カバー |  | 3000 |  | コンパクト形蛍光灯 FDL18EX 【18W】 | 21 | 1 | 2 | 2 | 0 | 0 | 2 |  | 0 | 0 | 2 | 2 | 12 | 20 | 10.08 | 42 | 10.08 | 42 | 器具交換 | 入力必須 | 入力必須 | 1 | 2 | 入力必須 | #VALUE! | #VALUE! | 器具交換必須
1848 | 2 |  | 2 |  | 汚染検査コーナー | ダウンライト | φ150 | 埋込 |  |  |  | 3000 |  | コンパクト形蛍光灯 FDL18EX 【18W】 | 21 | 1 | 1 | 1 | 0 | 0 | 1 |  | 0 | 0 | 1 | 1 | 12 | 20 | 5.04 | 21 | 5.04 | 21 | 器具交換 | 入力必須 | 入力必須 | 1 | 1 | 入力必須 | #VALUE! | #VALUE! | 器具交換必須
1849 | 2 |  | 2 |  | 汚染検査コーナー | ブラケット |  | 壁付け |  | 防水カバー |  | 3000 |  | 電球形蛍光灯 EFD15/12E (口金：E26) 【12W】 | 12 | 1 | 1 | 1 | 0 | 0 | 1 |  | 0 | 0 | 1 | 1 | 12 | 20 | 2.88 | 12 | 2.88 | 12 | 入力必須 | 入力必須 | 入力必須 | 1 | 1 | 入力必須 | #VALUE! | #VALUE!
1850 | 3 |  | 2 |  | 準備室1 | 埋込形 | W220 | 埋込 |  |  |  | 5000 |  | 直管蛍光灯 FHF32EX 【32W】 | 35 | 2 | 4 | 8 | 0 | 0 | 8 |  | 0 | 0 | 4 | 8 | 12 | 20 | 67.2 | 280 | 67.2 | 280 | 入力必須 | 入力必須 | 入力必須 | 2 | 4 | 入力必須 | #VALUE! | #VALUE!
1851 | 4 |  | 2 |  | 準備室2 | 埋込形 | W150 | 埋込 |  |  |  | 5000 |  | 直管蛍光灯 FHF32EX 【32W】 | 35 | 1 | 1 | 1 | 0 | 0 | 1 |  | 0 | 0 | 1 | 1 | 12 | 20 | 8.4 | 35 | 8.4 | 35 | 入力必須 | 入力必須 | 入力必須 | 1 | 1 | 入力必須 | #VALUE! | #VALUE!
1852 | 5 |  | 2 |  | 投与室1 | 埋込形 | W220 | 埋込 |  |  |  | 5000 |  | 直管蛍光灯 FHF32EX 【32W】 | 35 | 2 | 2 | 4 | 0 | 0 | 4 |  | 0 | 0 | 2 | 4 | 12 | 20 | 33.6 | 140 | 33.6 | 140 | 入力必須 | 入力必須 | 入力必須 | 2 | 2 | 入力必須 | #VALUE! | #VALUE!
1853 | 6 |  | 2 |  | 投与室2 | 埋込形 | W220 | 埋込 |  |  |  | 5000 |  | 直管蛍光灯 FHF32EX 【32W】 | 35 | 2 | 4 | 8 | 0 | 0 | 8 |  | 0 | 0 | 4 | 8 | 12 | 20 | 67.2 | 280 | 67.2 | 280 | 入力必須 | 入力必須 | 入力必須 | 2 | 4 | 入力必須 | #VALUE! | #VALUE!
1854 | 7 |  | 2 |  | スタッフルーム | 埋込形 | W220 | 埋込 |  |  |  | 5000 |  | 直管蛍光灯 FHF32EX 【32W】 | 35 | 2 | 6 | 12 | 0 | 0 | 12 |  | 0 | 0 | 6 | 12 | 12 | 20 | 100.8 | 420 | 100.8 | 420 | 入力必須 | 入力必須 | 入力必須 | 2 | 6 | 入力必須 | #VALUE! | #VALUE!
1855 | 8 |  | 2 |  | ガンマカメラ操作室 | 埋込形 | W220 | 埋込 |  | 調光 | ルーバ | 5000 |  | 直管蛍光灯 FHF32EX 【32W】 | 35 | 2 | 5 | 10 | 0 | 0 | 10 |  | 0 | 0 | 5 | 10 | 12 | 20 | 84 | 350 | 84 | 350 | 器具交換 | 入力必須 | 入力必須 | 2 | 5 | 入力必須 | #VALUE! | #VALUE! | 器具交換必須 | MY-B470333/N AHZ(EL-LHB42200+EL-LU47033N AHZ)
1856 | 8 |  | 2 |  | ガンマカメラ操作室 | ライコン2個用 | W220 | 埋込 |  | 調光 | ルーバ | 5000 |  | ライコン2個用×1台 |  |  |  | 0 |  |  | 0 | [5 empty] | 12 | 20 |  |  |  |  | ライトコンソール | 入力必須 | 0 |  | 1 | 入力必須 | #VALUE! | #VALUE!
1857 | 8 |  | 2 |  | ガンマカメラ操作室 | ブラケット |  | 壁付け |  | カバー |  | 5000 |  | 直管蛍光灯 FL20S 【20W】 | 23 | 1 | 1 | 1 | 0 | 0 | 1 |  | 0 | 0 | 1 | 1 | 12 | 20 | 5.52 | 23 | 5.52 | 23 | 入力必須 | 入力必須 | 入力必須 | 1 | 1 | 入力必須 | #VALUE! | #VALUE!
1858 | 9 |  | 2 |  | ガンマカメラ室 | 埋込形 | W220 | 埋込 |  |  |  | 5000 |  | 【器具LED済】 | 0 | 2 | 6 | 12 | 0 | 0 | 12 |  | 6 | 12 | 0 | 0 | 0 | 0 | 0 | 0 | 0 |  | 【LED済】 | 【LED済】 | 0 |  |  | 0 | 0 | 0
1859 | 10 |  | 2 |  | 通路 | ダウンライト | φ150 | 埋込 |  |  |  | 5000 |  | コンパクト形蛍光灯 FHT32EX 【32W】 | 35 | 1 | 5 | 5 | 0 | 0 | 5 |  | 0 | 0 | 5 | 5 | 12 | 20 | 42 | 175 | 42 | 175 | 器具交換 | 入力必須 | 入力必須 | 1 | 5 | 入力必須 | #VALUE! | #VALUE! | 器具交換必須
1860 | 11 |  | 2 |  | RI廃棄物保管室 | 逆富士形 |  | 天付け |  |  |  | 5000 |  | 直管蛍光灯 FHF32EX 【32W】 | 35 | 1 | 3 | 3 | 0 | 0 | 3 |  | 0 | 0 | 3 | 3 | 12 | 20 | 25.2 | 105 | 25.2 | 105 | 入力必須 | 入力必須 | 入力必須 | 1 | 3 | 入力必須 | #VALUE! | #VALUE!
1861 | 12 |  | 2 |  | 器材庫 | 逆富士形 | W200 | 天付け |  |  |  | 5000 |  | 直管蛍光灯 FHF32EX 【32W】 | 35 | 2 | 3 | 6 | 0 | 0 | 6 |  | 0 | 0 | 3 | 6 | 1 | 1 | 0.21 | 210 | 0.21 | 210 | 入力必須 | 入力必須 | 入力必須 | 2 | 3 | 入力必須 | #VALUE! | #VALUE!
1862 | 13 |  | 2 |  | トイレ | ダウンライト | φ150 | 埋込 |  |  |  | 5000 |  | コンパクト形蛍光灯 FDL27EX 【27W】 | 30 | 1 | 3 | 3 | 0 | 0 | 3 |  | 0 | 0 | 3 | 3 | 12 | 20 | 21.6 | 90 | 21.6 | 90 | 器具交換 | 入力必須 | 入力必須 | 1 | 3 | 入力必須 | #VALUE! | #VALUE! | 器具交換必須
1863 | 14 |  | 2 |  | 陽電子待機室 | 埋込形 | W150 | 埋込 |  |  |  | 5000 |  | 直管蛍光灯 FHF32EX 【32W】 | 35 | 1 | 4 | 4 | 0 | 0 | 4 |  | 0 | 0 | 4 | 4 | 12 | 20 | 33.6 | 140 | 33.6 | 140 | 入力必須 | 入力必須 | 入力必須 | 1 | 4 | 入力必須 | #VALUE! | #VALUE!
1864 | 14 |  | 2 |  | 陽電子待機室 | トラフ形 |  | 直付 | 間接照明 |  |  | 5000 |  | 直管蛍光灯 FHF32EX 【32W】 | 35 | 1 | 7 | 7 | 0 | 0 | 7 |  | 0 | 0 | 7 | 7 | 12 | 20 | 58.8 | 245 | 58.8 | 245 | 入力必須 | 入力必須 | 入力必須 | 1 | 7 | 入力必須 | #VALUE! | #VALUE!
1865 | 15 |  | 2 |  | 陽電子診療室 | 埋込形 | W220 | 埋込 |  |  |  | 5000 |  | 【器具LED済】 | 0 | 1 | 12 | 12 | 0 | 0 | 12 |  | 12 | 12 | 0 | 0 | 0 | 0 | 0 | 0 | 0 |  | 【LED済】 | 【LED済】 | 0 |  |  | 0 | 0 | 0
1866 | 16 |  | 2 |  | 陽電子診療室2 | 埋込形 | W220 | 埋込 |  | 調光 | 乳白カバー | 5000 |  | 直管蛍光灯 FHF32EX 高出力形 【45W】 | 48 | 2 | 14 | 28 | 0 | 0 | 28 |  | 0 | 0 | 14 | 28 | 12 | 20 | 322.56 | 1344 | 322.56 | 1344 | 器具交換 | 入力必須 | 入力必須 | 2 | 14 | 入力必須 | #VALUE! | #VALUE! | 器具交換必須 | MY-B470333/N AHZ(EL-LHB42200+EL-LU47033N AHZ)
1867 | 16 |  | 2 |  | 陽電子診療室2 | ライコン2個用 | W220 | 埋込 |  | 調光 | 乳白カバー | 5000 |  | ライコン2個用×1台 |  |  |  | 0 |  |  | 0 | [5 empty] | 12 | 20 |  |  |  |  | ライトコンソール | 入力必須 | 0 |  | 1 | 入力必須 | #VALUE! | #VALUE!
1868 | 17 |  | 2 |  | 操作検討室 | 埋込形 | W220 | 埋込 |  | ルーバ |  | 5000 |  | 直管蛍光灯 FHF32EX 高出力形 【45W】 | 48 | 2 | 18 | 36 | 0 | 0 | 36 |  | 0 | 0 | 18 | 36 | 12 | 20 | 414.72 | 1728 | 414.72 | 1728 | 入力必須 | 入力必須 | 入力必須 | 2 | 18 | 入力必須 | #VALUE! | #VALUE!
1869 | 18 |  | 2 |  | サンプル測定インヴィトロ室 | 埋込形 | W220 | 埋込 |  | ルーバ |  | 5000 |  | 直管蛍光灯 FHF32EX 【32W】 | 35 | 2 | 4 | 8 | 0 | 0 | 8 |  | 0 | 0 | 4 | 8 | 12 | 20 | 67.2 | 280 | 67.2 | 280 | 入力必須 | 入力必須 | 入力必須 | 2 | 4 | 入力必須 | #VALUE! | #VALUE!
1870 | 19 |  | 2 |  | コンピューター室 | 埋込形 | W220 | 埋込 |  | ルーバ |  | 5000 |  | 直管蛍光灯 FHF32EX 【32W】 | 35 | 2 | 4 | 8 | 0 | 0 | 8 |  | 0 | 0 | 4 | 8 | 12 | 20 | 67.2 | 280 | 67.2 | 280 | 入力必須 | 入力必須 | 入力必須 | 2 | 4 | 入力必須 | #VALUE! | #VALUE!
1871 | 20 |  | 2 |  | 廊下 | ダウンライト | φ150 | 埋込 |  |  |  | 5000 |  | コンパクト形蛍光灯 FHT32EX 【32W】 | 35 | 1 | 22 | 22 | 0 | 0 | 22 |  | 0 | 0 | 22 | 22 | 16 | 20 | 246.4 | 770 | 246.4 | 770 | 器具交換 | 入力必須 | 入力必須 | 1 | 22 | 入力必須 | #VALUE! | #VALUE! | 器具交換必須
1872 | 20 |  | 2 |  | 廊下 | トラフ形 |  | 直付 | 間接照明 |  |  | 5000 |  | 直管蛍光灯 FHF32EX 高出力形 【45W】 | 48 | 1 | 16 | 16 | 0 | 0 | 16 |  | 0 | 0 | 16 | 16 | 16 | 20 | 245.76 | 768 | 245.76 | 768 | 入力必須 | 入力必須 | 入力必須 | 1 | 16 | 入力必須 | #VALUE! | #VALUE!
1873 | 20 |  | 2 |  | EPS | トラフ形 |  | 直付 |  |  |  | 5000 | 図面から | 直管蛍光灯 FHF32EX 【32W】 | 35 | 1 | 1 | 1 | 0 | 0 | 1 |  | 0 | 0 | 1 | 1 | 1 | 1 | 0.035 | 35 | 0.035 | 35 | 入力必須 | 入力必須 | 入力必須 | 1 | 1 | 入力必須 | #VALUE! | #VALUE!
1874 | 21 |  | 2 |  | 核医学検査待合 | ダウンライト | φ150 | 埋込 |  |  |  | 5000 |  | コンパクト形蛍光灯 FHT32EX 【32W】 | 35 | 1 | 14 | 14 | 0 | 0 | 14 |  | 0 | 0 | 14 | 14 | 12 | 20 | 117.6 | 490 | 117.6 | 490 | 器具交換 | 入力必須 | 入力必須 | 1 | 14 | 入力必須 | #VALUE! | #VALUE! | 器具交換必須
1875 | 21 |  | 2 |  | 核医学検査待合 | ダウンライト | φ75 | 埋込 |  |  |  | 3000 |  | ミニクリプトン レフ形 KR100/110V45W (口金：E17) 【45W】 | 45 | 1 | 1 | 1 | 0 | 0 | 1 |  | 0 | 0 | 1 | 1 | 12 | 20 | 10.8 | 45 | 10.8 | 45 | 入力必須 | 入力必須 | 入力必須 | 1 | 1 | 入力必須 | #VALUE! | #VALUE!
1876 | 22 |  | 2 |  | 前室、更衣室 | 埋込形 | W220 | 埋込 |  |  |  | 5000 |  | 直管蛍光灯 FHF32EX 【32W】 | 35 | 2 | 3 | 6 | 0 | 0 | 6 |  | 0 | 0 | 3 | 6 | 12 | 20 | 50.4 | 210 | 50.4 | 210 | 入力必須 | 入力必須 | 入力必須 | 2 | 3 | 入力必須 | #VALUE! | #VALUE!
1877 | 22 |  | 2 |  | 前室、更衣室 | ブラケット |  | 壁付け |  | カバー |  | 5000 |  | 直管蛍光灯 FL20S 【20W】 | 23 | 1 | 1 | 1 | 0 | 0 | 1 |  | 0 | 0 | 1 | 1 | 12 | 20 | 5.52 | 23 | 5.52 | 23 | 入力必須 | 入力必須 | 入力必須 | 1 | 1 | 入力必須 | #VALUE! | #VALUE!
1878 | 22 |  | 2 |  | 前室、更衣室 | 表示灯 |  | 埋込 |  |  |  | 5000 |  | 直管蛍光灯 FL10 【10W】 | 13 | 1 | 4 | 4 | 0 | 0 | 4 |  | 0 | 0 | 4 | 4 | 12 | 20 | 12.48 | 52 | 12.48 | 52 | 入力必須 | 入力必須 | 入力必須 | 1 | 4 | 入力必須 | #VALUE! | #VALUE!
1879 | 23 |  | 2 |  | MRI操作室 | 埋込形 | W220 | 埋込 |  | 調光 | ルーバ | 5000 |  | 直管蛍光灯 FHF32EX 【32W】 | 35 | 2 | 6 | 12 | 0 | 0 | 12 |  | 0 | 0 | 6 | 12 | 12 | 20 | 100.8 | 420 | 100.8 | 420 | 器具交換 | 入力必須 | 入力必須 | 2 | 6 | 入力必須 | #VALUE! | #VALUE! | 器具交換必須 | MY-B470333/N AHZ(EL-LHB42200+EL-LU47033N AHZ)
1880 | 23 |  | 2 |  | MRI操作室 | ライコン2個用 | W220 | 埋込 |  | 調光 | ルーバ | 5000 |  | ライコン2個用×2台 |  |  |  | 0 |  |  | 0 | [5 empty] | 12 | 20 |  |  |  |  | ライトコンソール | 入力必須 | 0 |  | 2 | 入力必須 | #VALUE! | #VALUE!
1881 | 24 |  | 2 |  | 操作室 | 埋込形 | W220 | 埋込 |  | 調光 | ルーバ | 5000 |  | 直管蛍光灯 FHF32EX 【32W】 | 35 | 2 | 8 | 16 | 0 | 0 | 16 |  | 0 | 0 | 8 | 16 | 12 | 20 | 134.4 | 560 | 134.4 | 560 | 器具交換 | 入力必須 | 入力必須 | 2 | 8 | 入力必須 | #VALUE! | #VALUE! | 器具交換必須 | MY-B470333/N AHZ(EL-LHB42200+EL-LU47033N AHZ)
1882 | 24 |  | 2 |  | 操作室 | ライコン2個用 | W220 | 埋込 |  | 調光 | ルーバ | 5000 |  | ライコン2個用×1台 |  |  |  | 0 |  |  | 0 | [5 empty] | 12 | 20 |  |  |  |  | ライトコンソール | 入力必須 | 0 |  | 1 | 入力必須 | #VALUE! | #VALUE!
1883 | 25 |  | 2 |  | CPU | 埋込形 | W220 | 埋込 |  |  |  | 5000 |  | 直管蛍光灯 FHF32EX 【32W】 | 35 | 2 | 2 | 4 | 0 | 0 | 4 |  | 0 | 0 | 2 | 4 | 12 | 20 | 33.6 | 140 | 33.6 | 140 | 入力必須 | 入力必須 | 入力必須 | 2 | 2 | 入力必須 | #VALUE! | #VALUE!
1884 | 26 |  | 2 |  | 器材コーナー | 埋込形 | W220 | 埋込 |  |  |  | 5000 |  | 直管蛍光灯 FHF32EX 【32W】 | 35 | 2 | 3 | 6 | 0 | 0 | 6 |  | 0 | 0 | 3 | 6 | 12 | 20 | 50.4 | 210 | 50.4 | 210 | 入力必須 | 入力必須 | 入力必須 | 2 | 3 | 入力必須 | #VALUE! | #VALUE!
1885 | 27 |  | 2 |  | CPU2 | 埋込形 | W220 | 埋込 |  |  |  | 5000 |  | 直管蛍光灯 FHF32EX 【32W】 | 35 | 2 | 2 | 4 | 0 | 0 | 4 |  | 0 | 0 | 2 | 4 | 12 | 20 | 33.6 | 140 | 33.6 | 140 | 入力必須 | 入力必須 | 入力必須 | 2 | 2 | 入力必須 | #VALUE! | #VALUE!
1886 | 28 |  | 2 |  | 医師室 | 埋込形 | W220 | 埋込 |  | ルーバ |  | 5000 |  | 直管蛍光灯 FHF32EX 【32W】 | 35 | 2 | 8 | 16 | 0 | 0 | 16 |  | 0 | 0 | 8 | 16 | 12 | 20 | 134.4 | 560 | 134.4 | 560 | 入力必須 | 入力必須 | 入力必須 | 2 | 8 | 入力必須 | #VALUE! | #VALUE!
1887 | 29 |  | 2 |  | スタッフルーム | 埋込形 | W220 | 埋込 |  | ルーバ |  | 5000 |  | 直管蛍光灯 FHF32EX 【32W】 | 35 | 2 | 12 | 24 | 0 | 0 | 24 |  | 0 | 0 | 12 | 24 | 12 | 20 | 201.6 | 840 | 201.6 | 840 | 入力必須 | 入力必須 | 入力必須 | 2 | 12 | 入力必須 | #VALUE! | #VALUE!
1888 | 30 |  | 2 |  | CT室1 | 埋込形 | W220 | 埋込 |  | 調光 | 乳白カバー | 5000 |  | 直管蛍光灯 FHF32EX 【32W】 | 35 | 2 | 14 | 28 | 0 | 0 | 28 |  | 0 | 0 | 14 | 28 | 12 | 20 | 235.2 | 980 | 235.2 | 980 | 器具交換 | 入力必須 | 入力必須 | 2 | 14 | 入力必須 | #VALUE! | #VALUE! | 器具交換必須 | MY-B470333/N AHZ(EL-LHB42200+EL-LU47033N AHZ)
1889 | 30 |  | 2 |  | CT室1 | ライコン2個用 | W220 | 埋込 |  | 調光 | 乳白カバー | 5000 |  | ライコン2個用×1台 |  |  |  | 0 |  |  | 0 | [5 empty] | 12 | 20 |  |  |  |  | ライトコンソール | 入力必須 | 0 |  | 1 | 入力必須 | #VALUE! | #VALUE!
1890 | 30 |  | 2 |  | CT室1 | ダウンライト | φ150 | 埋込 |  |  |  | 5000 |  | コンパクト形蛍光灯 FDL18EX 【18W】 | 21 | 1 | 2 | 2 | 0 | 0 | 2 |  | 0 | 0 | 2 | 2 | 12 | 20 | 10.08 | 42 | 10.08 | 42 | 器具交換 | 入力必須 | 入力必須 | 1 | 2 | 入力必須 | #VALUE! | #VALUE! | 器具交換必須
1891 | 31 |  | 2 |  | CTリカバリー室 | 埋込形 | W220 | 埋込 |  | ルーバ |  | 5000 |  | 直管蛍光灯 FHF32EX 【32W】 | 35 | 2 | 2 | 4 | 0 | 0 | 4 |  | 0 | 0 | 2 | 4 | 12 | 20 | 33.6 | 140 | 33.6 | 140 | 入力必須 | 入力必須 | 入力必須 | 2 | 2 | 入力必須 | #VALUE! | #VALUE!
1892 | 31 |  | 2 |  | CTリカバリー室 | 表示灯 |  | 埋込 |  |  |  | 5000 |  | 直管蛍光灯 FL10 【10W】 | 13 | 1 | 2 | 2 | 0 | 0 | 2 |  | 0 | 0 | 2 | 2 | 12 | 20 | 6.24 | 26 | 6.24 | 26 | 入力必須 | 入力必須 | 入力必須 | 1 | 2 | 入力必須 | #VALUE! | #VALUE! | 使用中
1893 | 32 |  | 2 |  | CT室2 | 埋込形 | W220 | 埋込 |  | 調光 | 乳白カバー | 5000 |  | 直管蛍光灯 FHF32EX 【32W】 | 35 | 2 | 14 | 28 | 0 | 0 | 28 |  | 0 | 0 | 14 | 28 | 12 | 20 | 235.2 | 980 | 235.2 | 980 | 器具交換 | 入力必須 | 入力必須 | 2 | 14 | 入力必須 | #VALUE! | #VALUE! | 器具交換必須 | MY-B470333/N AHZ(EL-LHB42200+EL-LU47033N AHZ)
1894 | 32 |  | 2 |  | CT室2 | ライコン2個用 | W220 | 埋込 |  | 調光 | 乳白カバー | 5000 |  | ライコン2個用×1台 |  |  |  | 0 |  |  | 0 | [5 empty] | 12 | 20 |  |  |  |  | ライトコンソール | 入力必須 | 0 |  | 1 | 入力必須 | #VALUE! | #VALUE!
1895 | 32 |  | 2 |  | CT室2 | ダウンライト | φ150 | 埋込 |  |  |  | 5000 |  | コンパクト形蛍光灯 FDL18EX 【18W】 | 21 | 1 | 2 | 2 | 0 | 0 | 2 |  | 0 | 0 | 2 | 2 | 12 | 20 | 10.08 | 42 | 10.08 | 42 | 器具交換 | 入力必須 | 入力必須 | 1 | 2 | 入力必須 | #VALUE! | #VALUE! | 器具交換必須
1896 | 33 |  | 2 |  | 操作室 | 埋込形 | W220 | 埋込 |  | 調光 | ルーバ | 5000 |  | 直管蛍光灯 FHF32EX 【32W】 | 35 | 2 | 16 | 32 | 0 | 0 | 32 |  | 0 | 0 | 16 | 32 | 12 | 20 | 268.8 | 1120 | 268.8 | 1120 | 器具交換 | 入力必須 | 入力必須 | 2 | 16 | 入力必須 | #VALUE! | #VALUE! | 器具交換必須 | MY-B470333/N AHZ(EL-LHB42200+EL-LU47033N AHZ)
1897 | 33 |  | 2 |  | 操作室 | ライコン2個用 | W220 | 埋込 |  | 調光 | ルーバ | 5000 |  | ライコン2個用×2台 |  |  |  | 0 |  |  | 0 | [5 empty] | 12 | 20 |  |  |  |  | ライトコンソール | 入力必須 | 0 |  | 2 | 入力必須 | #VALUE! | #VALUE!
1898 | 34 |  | 2 |  | 操作室 | 埋込形 | W220 | 埋込 |  |  | ルーバ | 5000 |  | 直管蛍光灯 FHF32EX 【32W】 | 35 | 2 | 4 | 8 | 0 | 0 | 8 |  | 0 | 0 | 4 | 8 | 12 | 20 | 67.2 | 280 | 67.2 | 280 | 入力必須 | 入力必須 | 入力必須 | 2 | 4 | 入力必須 | #VALUE! | #VALUE!
1899 | 35 |  | 2 |  | 操作室トイレ | ダウンライト | φ150 | 埋込 |  |  |  | 5000 |  | コンパクト形蛍光灯 FDL18EX 【18W】 | 21 | 1 | 2 | 2 | 0 | 0 | 2 |  | 0 | 0 | 2 | 2 | 12 | 20 | 10.08 | 42 | 10.08 | 42 | 器具交換 | 入力必須 | 入力必須 | 1 | 2 | 入力必須 | #VALUE! | #VALUE! | 器具交換必須
1900 | 35 |  | 2 |  | 操作室トイレ | ブラケット |  | 壁付け |  |  |  | 5000 |  | 直管蛍光灯 FL20S 【20W】 | 23 | 1 | 1 | 1 | 0 | 0 | 1 |  | 0 | 0 | 1 | 1 | 12 | 20 | 5.52 | 23 | 5.52 | 23 | 入力必須 | 入力必須 | 入力必須 | 1 | 1 | 入力必須 | #VALUE! | #VALUE!
1901 | 36 |  | 2 |  | 読影室 | 埋込形 | W220 | 埋込 |  | 調光 | ルーバ | 5000 |  | 直管蛍光灯 FHF32EX 【32W】 | 35 | 2 | 9 | 18 | 0 | 0 | 18 |  | 0 | 0 | 9 | 18 | 12 | 20 | 151.2 | 630 | 151.2 | 630 | 器具交換 | 入力必須 | 入力必須 | 2 | 9 | 入力必須 | #VALUE! | #VALUE! | 器具交換必須 | MY-B470333/N AHZ(EL-LHB42200+EL-LU47033N AHZ)
1902 | 36 |  | 2 |  | 読影室 | ライコン2個用 | W220 | 埋込 |  | 調光 | ルーバ | 5000 |  | ライコン2個用×2台 |  |  |  | 0 |  |  | 0 | [5 empty] | 12 | 20 |  |  |  |  | ライトコンソール | 入力必須 | 0 |  | 2 | 入力必須 | #VALUE! | #VALUE!
1903 | 37 |  | 2 |  | 更衣室5.6 | 逆富士形 |  | 天付け |  |  |  | 5000 |  | 直管蛍光灯 FHF32EX 【32W】 | 35 | 1 | 3 | 3 | 0 | 0 | 3 |  | 0 | 0 | 3 | 3 | 12 | 20 | 25.2 | 105 | 25.2 | 105 | 入力必須 | 入力必須 | 入力必須 | 1 | 3 | 入力必須 | #VALUE! | #VALUE!
1904 | 37 |  | 2 |  | 更衣室5.6 | 逆富士形 |  | 天付け |  |  |  | 5000 |  | 直管蛍光灯 FHF16EX 【16W】 | 19 | 1 | 1 | 1 | 0 | 0 | 1 |  | 0 | 0 | 1 | 1 | 12 | 20 | 4.56 | 19 | 4.56 | 19 | 入力必須 | 入力必須 | 入力必須 | 1 | 1 | 入力必須 | #VALUE! | #VALUE!
1905 | 38 |  | 2 |  | EV前室 | ダウンライト | φ150 | 埋込 |  |  |  | 5000 |  | コンパクト形蛍光灯 FHT32EX 【32W】 | 35 | 1 | 2 | 2 | 0 | 0 | 2 |  | 0 | 0 | 2 | 2 | 12 | 20 | 16.8 | 70 | 16.8 | 70 | 器具交換 | 入力必須 | 入力必須 | 1 | 2 | 入力必須 | #VALUE! | #VALUE! | 器具交換必須
1906 | 39 |  | 2 |  | 技術部長室 | スクエア | □450 | 埋込 |  | 乳白カバー |  | 5000 |  | コンパクト形蛍光灯 FHP32E 【32W】 | 35 | 3 | 4 | 12 | 0 | 0 | 12 |  | 0 | 0 | 4 | 12 | 12 | 20 | 100.8 | 420 | 100.8 | 420 | 入力必須 | 入力必須 | 入力必須 | 3 | 4 | 入力必須 | #VALUE! | #VALUE!
1907 | 40 |  | 2 |  | 放射線診断部長室 | スクエア | □450 | 埋込 |  | 乳白カバー |  | 5000 |  | コンパクト形蛍光灯 FHP32E 【32W】 | 35 | 3 | 4 | 12 | 0 | 0 | 12 |  | 0 | 0 | 4 | 12 | 12 | 20 | 100.8 | 420 | 100.8 | 420 | 入力必須 | 入力必須 | 入力必須 | 3 | 4 | 入力必須 | #VALUE! | #VALUE!
1908 | 41 |  | 2 |  | 血管造影室前室 | 埋込形 | W220 | 埋込 |  |  |  | 5000 |  | 直管蛍光灯 FHF32EX 【32W】 | 35 | 2 | 1 | 2 | 0 | 0 | 2 |  | 0 | 0 | 1 | 2 | 12 | 20 | 16.8 | 70 | 16.8 | 70 | 入力必須 | 入力必須 | 入力必須 | 2 | 1 | 入力必須 | #VALUE! | #VALUE!
1909 | 41 |  | 2 |  | 血管造影室前室 | 表示灯 |  | 埋込 |  |  |  | 5000 |  | 直管蛍光灯 FL10 【10W】 | 13 | 1 | 1 | 1 | 0 | 0 | 1 |  | 0 | 0 | 1 | 1 | 12 | 20 | 3.12 | 13 | 3.12 | 13 | 入力必須 | 入力必須 | 入力必須 | 1 | 1 | 入力必須 | #VALUE! | #VALUE! | 使用中
1910 | 42 |  | 2 |  | 血管造影室 | コーナー灯 |  | 壁付け |  | 調光 | クリーンルーム | 5000 |  | 直管蛍光灯 FHF32EX 高出力形 【45W】 | 48 | 2 | 19 | 38 | 0 | 0 | 38 |  | 19 | 38 | 0 | 0 | 0 | 0 | 0 | 1824 | 0 |  | 【対象外】 | 【対象外】 | 0 |  |  | 0 | 0 | 0 | 施工不可
1911 | 42 |  | 2 |  | 血管造影室 | ライコン2個用 |  | 壁付け |  | 調光 | クリーンルーム | 5000 | [5 empty] | 0 |  |  | 0 | [5 empty] | 0 | 0 |  |  |  |  | 【対象外】 | 【対象外】 | 0 |  |  | 0 | 0 | 0 | 1台
1912 | 43 |  | 2 |  | 血管造影操作室 | 埋込形 | W220 | 埋込 |  | 調光 | ルーバ | 5000 |  | 直管蛍光灯 FHF32EX 高出力形 【45W】 | 48 | 2 | 8 | 16 | 0 | 0 | 16 |  | 0 | 0 | 8 | 16 | 12 | 20 | 184.32 | 768 | 184.32 | 768 | 器具交換 | 入力必須 | 入力必須 | 2 | 8 | 入力必須 | #VALUE! | #VALUE! | 器具交換必須 | MY-B470333/N AHZ(EL-LHB42200+EL-LU47033N AHZ)
1913 | 43 |  | 2 |  | 血管造影操作室 | ライコン2個用 | W220 | 埋込 |  | 調光 | ルーバ | 5000 |  | ライコン2個用×1台 |  |  |  | 0 |  |  | 0 | [5 empty] | 12 | 20 |  |  |  |  | ライトコンソール | 入力必須 | 0 |  | 1 | 入力必須 | #VALUE! | #VALUE!
1914 | 44 |  | 2 |  | 更衣室 | ダウンライト | φ150 | 埋込 |  |  |  | 5000 |  | コンパクト形蛍光灯 FDL18EX 【18W】 | 21 | 1 | 2 | 2 | 0 | 0 | 2 |  | 0 | 0 | 2 | 2 | 12 | 20 | 10.08 | 42 | 10.08 | 42 | 器具交換 | 入力必須 | 入力必須 | 1 | 2 | 入力必須 | #VALUE! | #VALUE! | 器具交換必須
1915 | 45 |  | 2 |  | 準備室 | 埋込形 | W220 | 埋込 |  |  |  | 5000 |  | 直管蛍光灯 FHF32EX 【32W】 | 35 | 2 | 2 | 4 | 0 | 0 | 4 |  | 0 | 0 | 2 | 4 | 12 | 20 | 33.6 | 140 | 33.6 | 140 | 入力必須 | 入力必須 | 入力必須 | 2 | 2 | 入力必須 | #VALUE! | #VALUE!
1916 | 46 |  | 2 |  | 血管造影前室 | 埋込形 | W150 | 埋込 |  |  |  | 5000 |  | 直管蛍光灯 FHF32EX 【32W】 | 35 | 1 | 4 | 4 | 0 | 0 | 4 |  | 0 | 0 | 4 | 4 | 12 | 20 | 33.6 | 140 | 33.6 | 140 | 入力必須 | 入力必須 | 入力必須 | 1 | 4 | 入力必須 | #VALUE! | #VALUE!
1917 | 47 |  | 2 |  | リカバリー室 | 埋込形 | W300 | 埋込 |  | 乳白カバー |  | 5000 |  | 直管蛍光灯 FHF32EX 【32W】 | 35 | 3 | 1 | 3 | 0 | 0 | 3 |  | 0 | 0 | 1 | 3 | 12 | 20 | 25.2 | 105 | 25.2 | 105 | 入力必須 | 入力必須 | 入力必須 | 3 | 1 | 入力必須 | #VALUE! | #VALUE!
1918 | 48 |  | 2 |  | 操作ホール2 | 埋込形 | W300 | 埋込 |  | 調光 | ルーバ | 5000 |  | 直管蛍光灯 FHF32EX 【32W】 | 35 | 3 | 25 | 75 | 0 | 0 | 75 |  | 0 | 0 | 25 | 75 | 12 | 20 | 630 | 2625 | 630 | 2625 | 器具交換 | 入力必須 | 入力必須 | 3 | 25 | 入力必須 | #VALUE! | #VALUE! | 器具交換必須 | MY-B470335/NAHZ(EL-LHB43000+EL-LU47033NAHZ)
1919 | 48 |  | 2 |  | 操作ホール2 | ライコン2個用 | W300 | 埋込 |  | 調光 | ルーバ | 5000 |  | ライコン2個用×5台 |  |  |  | 0 |  |  | 0 | [5 empty] | 12 | 20 |  |  |  |  | ライトコンソール | 入力必須 | 0 |  | 5 | 入力必須 | #VALUE! | #VALUE!
1920 | 48 |  | 2 |  | 操作ホール2 | 埋込形 | W150 | 埋込 |  |  |  | 5000 |  | 直管蛍光灯 FHF32EX 【32W】 | 35 | 1 | 4 | 4 | 0 | 0 | 4 |  | 0 | 0 | 4 | 4 | 12 | 20 | 33.6 | 140 | 33.6 | 140 | 入力必須 | 入力必須 | 入力必須 | 1 | 4 | 入力必須 | #VALUE! | #VALUE!
1921 | 48 |  | 2 |  | 操作ホール2 | 表示灯 |  | 埋込 |  |  |  | 5000 |  | 直管蛍光灯 FL10 【10W】 | 13 | 1 | 1 | 1 | 0 | 0 | 1 |  | 0 | 0 | 1 | 1 | 12 | 20 | 3.12 | 13 | 3.12 | 13 | 入力必須 | 入力必須 | 入力必須 | 1 | 1 | 入力必須 | #VALUE! | #VALUE! | 使用中
1922 | 48 |  | 2 |  | 操作ホール2 | 逆富士形 |  | 天付け |  |  | 防水ソケット | 5000 |  | 直管蛍光灯 FHF32EX 【32W】 | 35 | 2 | 2 | 4 | 0 | 0 | 4 |  | 0 | 0 | 2 | 4 | 12 | 20 | 33.6 | 140 | 33.6 | 140 | 入力必須 | 入力必須 | 入力必須 | 2 | 2 | 入力必須 | #VALUE! | #VALUE!
1923 | 48 |  | 2 |  | 操作ホール2 | ブラケット |  | 壁付け |  | カバー |  | 5000 |  | 直管蛍光灯 FL20S 【20W】 | 23 | 1 | 1 | 1 | 0 | 0 | 1 |  | 0 | 0 | 1 | 1 | 12 | 20 | 5.52 | 23 | 5.52 | 23 | 入力必須 | 入力必須 | 入力必須 | 1 | 1 | 入力必須 | #VALUE! | #VALUE!
1924 | 49 |  | 2 |  | 暗室 | 小型シーリング |  | 天付け |  | カバー |  | 3000 |  | ホワイト電球 LW100/110V40W (口金：E26) 【40W】 | 40 | 1 | 1 | 1 | 0 | 0 | 1 |  | 0 | 0 | 1 | 1 | 12 | 20 | 9.6 | 40 | 9.6 | 40 | 入力必須 | 入力必須 | 入力必須 | 1 | 1 | 入力必須 | #VALUE! | #VALUE! | 他対象外
1925 | 50 |  | 2 |  | X線TV室3 | 埋込形 | W220 | 埋込 |  | 調光 | 乳白カバー | 5000 |  | 直管蛍光灯 FHF32EX 【32W】 | 35 | 2 | 14 | 28 | 0 | 0 | 28 |  | 0 | 0 | 14 | 28 | 12 | 20 | 235.2 | 980 | 235.2 | 980 | 器具交換 | 入力必須 | 入力必須 | 2 | 14 | 入力必須 | #VALUE! | #VALUE! | 器具交換必須 | MY-B470333/N AHZ(EL-LHB42200+EL-LU47033N AHZ)
1926 | 50 |  | 2 |  | X線TV室3 | ライコン2個用 |  | 埋込 |  | 調光 | 乳白カバー | 5000 |  | ライコン2個用×1台 | 35 |  |  | 0 |  |  | 0 |  | 0 | 0 | 0 | 0 | 12 | 20 | 0 | 0 | 0 |  | ライトコンソール | 入力必須 | 0 |  | 1 | 入力必須 | #VALUE! | #VALUE!
1927 | 50 |  | 2 |  | X線TV室3 | ダウンライト | φ150 | 埋込 |  |  |  | 5000 |  | コンパクト形蛍光灯 FDL18EX 【18W】 | 21 | 1 | 2 | 2 | 0 | 0 | 2 |  | 0 | 0 | 2 | 2 | 12 | 20 | 10.08 | 42 | 10.08 | 42 | 器具交換 | 入力必須 | 入力必須 | 1 | 2 | 入力必須 | #VALUE! | #VALUE! | 器具交換必須
1928 | 51 |  | 2 |  | X線TV室2 | 埋込形 | W220 | 埋込 |  | 調光 | 乳白カバー | 5000 |  | 直管蛍光灯 FHF32EX 【32W】 | 35 | 2 | 14 | 28 | 0 | 0 | 28 |  | 0 | 0 | 14 | 28 | 12 | 20 | 235.2 | 980 | 235.2 | 980 | 器具交換 | 入力必須 | 入力必須 | 2 | 14 | 入力必須 | #VALUE! | #VALUE! | 器具交換必須 | MY-B470333/N AHZ(EL-LHB42200+EL-LU47033N AHZ)
1929 | 51 |  | 2 |  | X線TV室2 | ライコン2個用 |  | 埋込 |  | 調光 | 乳白カバー | 5000 |  | ライコン2個用×1台 | 35 |  |  | 0 |  |  | 0 |  | 0 | 0 | 0 | 0 | 12 | 20 | 0 | 0 | 0 |  | ライトコンソール | 入力必須 | 0 |  | 1 | 入力必須 | #VALUE! | #VALUE!
1930 | 51 |  | 2 |  | X線TV室2 | ダウンライト | φ150 | 埋込 |  |  |  | 5000 |  | コンパクト形蛍光灯 FDL18EX 【18W】 | 21 | 1 | 4 | 4 | 0 | 0 | 4 |  | 0 | 0 | 4 | 4 | 12 | 20 | 20.16 | 84 | 20.16 | 84 | 器具交換 | 入力必須 | 入力必須 | 1 | 4 | 入力必須 | #VALUE! | #VALUE! | 器具交換必須
1931 | 51 |  | 2 |  | X線TV室2 | ダウンライト | φ150 | 埋込 |  | 防水カバー |  | 3000 |  | ホワイト電球 LW100/110V60W (口金：E26) 【60W】 | 60 | 1 | 1 | 1 | 0 | 0 | 1 |  | 0 | 0 | 1 | 1 | 12 | 20 | 14.4 | 60 | 14.4 | 60 | 入力必須 | 入力必須 | 入力必須 | 1 | 1 | 入力必須 | #VALUE! | #VALUE!
1932 | 52 |  | 2 |  | X線TV室1 | 埋込形 | W220 | 埋込 |  | 調光 | 乳白カバー | 5000 |  | 直管蛍光灯 FHF32EX 【32W】 | 35 | 2 | 14 | 28 | 0 | 0 | 28 |  | 0 | 0 | 14 | 28 | 12 | 20 | 235.2 | 980 | 235.2 | 980 | 器具交換 | 入力必須 | 入力必須 | 2 | 14 | 入力必須 | #VALUE! | #VALUE! | 器具交換必須 | MY-B470333/N AHZ(EL-LHB42200+EL-LU47033N AHZ)
1933 | 52 |  | 2 |  | X線TV室1 | ライコン2個用 |  | 埋込 |  | 調光 | 乳白カバー | 5000 |  | ライコン2個用×1台 | 35 |  |  | 0 |  |  | 0 |  | 0 | 0 | 0 | 0 | 12 | 20 | 0 | 0 | 0 |  | ライトコンソール | 入力必須 | 0 |  | 1 | 入力必須 | #VALUE! | #VALUE!
1934 | 52 |  | 2 |  | X線TV室1 | ダウンライト | φ150 | 埋込 |  |  |  | 5000 |  | コンパクト形蛍光灯 FDL18EX 【18W】 | 21 | 1 | 3 | 3 | 0 | 0 | 3 |  | 0 | 0 | 3 | 3 | 12 | 20 | 15.12 | 63 | 15.12 | 63 | 器具交換 | 入力必須 | 入力必須 | 1 | 3 | 入力必須 | #VALUE! | #VALUE! | 器具交換必須
1935 | 53 |  | 2 |  | X線撮影室 | コーナー灯 |  | 壁付け |  | 調光 | クリーンルーム | 5000 |  | 直管蛍光灯 FHF32EX 【32W】 | 35 | 2 | 12 | 24 | 0 | 0 | 24 |  | 12 | 24 | 0 | 0 | 0 | 0 | 0 | 840 | 0 |  | 【対象外】 | 【対象外】 | 0 |  |  | 0 | 0 | 0 | 施工不可
1936 | 53 |  | 2 |  | X線撮影室 | ライコン2個用 |  | 壁付け |  | 調光 | クリーンルーム | 5000 | [5 empty] | 0 |  |  | 0 | [5 empty] | 0 | 0 |  |  |  |  | 【対象外】 | 【対象外】 | 0 |  |  | 0 | 0 | 0 | 施工不可 1台
1937 | 53 |  | 2 |  | X線撮影室 | ダウンライト | φ150 | 埋込 |  |  |  | 5000 |  | コンパクト形蛍光灯 FDL18EX 【18W】 | 21 | 1 | 2 | 2 | 0 | 0 | 2 |  | 0 | 0 | 2 | 2 | 12 | 20 | 10.08 | 42 | 10.08 | 42 | 器具交換 | 入力必須 | 入力必須 | 1 | 2 | 入力必須 | #VALUE! | #VALUE! | 器具交換必須
1938 | 54 |  | 2 |  | X線撮影室2 | コーナー灯 |  | 壁付け |  | 調光 | クリーンルーム | 5000 |  | 直管蛍光灯 FHF32EX 【32W】 | 35 | 2 | 11 | 22 | 0 | 0 | 22 |  | 11 | 22 | 0 | 0 | 0 | 0 | 0 | 770 | 0 |  | 【対象外】 | 【対象外】 | 0 |  |  | 0 | 0 | 0 | 施工不可
1939 | 54 |  | 2 |  | X線撮影室2 | ライコン2個用 |  | 壁付け |  | 調光 | クリーンルーム | 5000 | [5 empty] | 0 |  |  | 0 | [5 empty] | 0 | 0 |  |  |  |  | 【対象外】 | 【対象外】 | 0 |  |  | 0 | 0 | 0 | 施工不可 1台
1940 | 54 |  | 2 |  | X線撮影室2 | ダウンライト | φ150 | 埋込 |  |  |  | 5000 |  | コンパクト形蛍光灯 FDL18EX 【18W】 | 21 | 1 | 2 | 2 | 0 | 0 | 2 |  | 0 | 0 | 2 | 2 | 12 | 20 | 10.08 | 42 | 10.08 | 42 | 器具交換 | 入力必須 | 入力必須 | 1 | 2 | 入力必須 | #VALUE! | #VALUE! | 器具交換必須
1941 | 55 |  | 2 |  | 乳房撮影室 | コーナー灯 |  | 壁付け |  | 調光 | クリーンルーム | 5000 |  | 直管蛍光灯 FHF32EX 【32W】 | 35 | 2 | 9 | 18 | 0 | 0 | 18 |  | 9 | 18 | 0 | 0 | 0 | 0 | 0 | 630 | 0 |  | 【対象外】 | 【対象外】 | 0 |  |  | 0 | 0 | 0 | 施工不可
1942 | 55 |  | 2 |  | 乳房撮影室 | ライコン2個用 |  | 壁付け |  | 調光 | クリーンルーム | 5000 | [5 empty] | 0 |  |  | 0 | [5 empty] | 0 | 0 |  |  |  |  | 【対象外】 | 【対象外】 | 0 |  |  | 0 | 0 | 0 | 施工不可 1台
1943 | 55 |  | 2 |  | 乳房撮影室 | ダウンライト | φ150 | 埋込 |  |  |  | 5000 |  | コンパクト形蛍光灯 FDL18EX 【18W】 | 21 | 1 | 2 | 2 | 0 | 0 | 2 |  | 0 | 0 | 2 | 2 | 12 | 20 | 10.08 | 42 | 10.08 | 42 | 器具交換 | 入力必須 | 入力必須 | 1 | 2 | 入力必須 | #VALUE! | #VALUE! | 器具交換必須
1944 | 56 |  | 2 |  | スタッフ休憩室 | 埋込形 | W220 | 埋込 |  | 乳白カバー |  | 5000 |  | 直管蛍光灯 FHF32EX 【32W】 | 35 | 2 | 6 | 12 | 0 | 0 | 12 |  | 0 | 0 | 6 | 12 | 12 | 20 | 100.8 | 420 | 100.8 | 420 | 入力必須 | 入力必須 | 入力必須 | 2 | 6 | 入力必須 | #VALUE! | #VALUE!
1945 | 56 |  | 2 |  | スタッフ休憩室 | ブラケット |  | 壁付け |  | カバー |  | 5000 |  | 直管蛍光灯 FL20S 【20W】 | 23 | 1 | 1 | 1 | 0 | 0 | 1 |  | 0 | 0 | 1 | 1 | 12 | 20 | 5.52 | 23 | 5.52 | 23 | 入力必須 | 入力必須 | 入力必須 | 1 | 1 | 入力必須 | #VALUE! | #VALUE!
1946 | 57 |  | 2 |  | 男子トイレ | ダウンライト | φ150 | 埋込 |  |  |  | 5000 |  | コンパクト形蛍光灯 FDL18EX 【18W】 | 21 | 1 | 3 | 3 | 0 | 0 | 3 |  | 0 | 0 | 3 | 3 | 12 | 20 | 15.12 | 63 | 15.12 | 63 | 器具交換 | 入力必須 | 入力必須 | 1 | 3 | 入力必須 | #VALUE! | #VALUE! | 器具交換必須
1947 | 57 |  | 2 |  | 男子トイレ | ブラケット |  | 壁付け |  |  |  | 3000 |  | コンパクト形蛍光灯 FDL18EX 【18W】 | 21 | 1 | 1 | 1 | 0 | 0 | 1 |  | 0 | 0 | 1 | 1 | 12 | 20 | 5.04 | 21 | 5.04 | 21 | 器具交換 | 入力必須 | 入力必須 | 1 | 1 | 入力必須 | #VALUE! | #VALUE! | 器具交換必須
1948 | 58 |  | 2 |  | 女子トイレ | ダウンライト | φ150 | 埋込 |  |  |  | 5000 |  | コンパクト形蛍光灯 FDL18EX 【18W】 | 21 | 1 | 3 | 3 | 0 | 0 | 3 |  | 0 | 0 | 3 | 3 | 12 | 20 | 15.12 | 63 | 15.12 | 63 | 器具交換 | 入力必須 | 入力必須 | 1 | 3 | 入力必須 | #VALUE! | #VALUE! | 器具交換必須
1949 | 58 |  | 2 |  | 女子トイレ | ブラケット |  | 壁付け |  |  |  | 3000 |  | コンパクト形蛍光灯 FDL18EX 【18W】 | 21 | 1 | 1 | 1 | 0 | 0 | 1 |  | 0 | 0 | 1 | 1 | 12 | 20 | 5.04 | 21 | 5.04 | 21 | 器具交換 | 入力必須 | 入力必須 | 1 | 1 | 入力必須 | #VALUE! | #VALUE! | 器具交換必須
1950 | 59 |  | 2 |  | スタッフ通路 | 埋込形 | W150 | 埋込 |  |  |  | 5000 |  | 直管蛍光灯 FHF32EX 【32W】 | 35 | 1 | 9 | 9 | 0 | 0 | 9 |  | 0 | 0 | 9 | 9 | 12 | 20 | 75.6 | 315 | 75.6 | 315 | 入力必須 | 入力必須 | 入力必須 | 1 | 9 | 入力必須 | #VALUE! | #VALUE!
1951 | 59 |  | 2 |  | EPS | トラフ形 |  | 壁付け |  |  |  | 5000 | 図面から | 直管蛍光灯 FHF32EX 【32W】 | 35 | 1 | 1 | 1 | 0 | 0 | 1 |  | 0 | 0 | 1 | 1 | 1 | 1 | 0.035 | 35 | 0.035 | 35 | 入力必須 | 入力必須 | 入力必須 | 1 | 1 | 入力必須 | #VALUE! | #VALUE!
1952 | 60 |  | 2 |  | 血管造影機械室 | 逆富士形 | W120 | 天付け |  |  |  | 5000 |  | 直管蛍光灯 FHF32EX 【32W】 | 35 | 1 | 2 | 2 | 0 | 0 | 2 |  | 0 | 0 | 2 | 2 | 12 | 20 | 16.8 | 70 | 16.8 | 70 | 入力必須 | 入力必須 | 入力必須 | 1 | 2 | 入力必須 | #VALUE! | #VALUE!
1953 | 61 |  | 2 |  | CT待合 | ダウンライト | φ150 | 埋込 |  |  |  | 5000 |  | コンパクト形蛍光灯 FDL27EX 【27W】 | 30 | 1 | 10 | 10 | 0 | 0 | 10 |  | 0 | 0 | 10 | 10 | 12 | 20 | 72 | 300 | 72 | 300 | 器具交換 | 入力必須 | 入力必須 | 1 | 10 | 入力必須 | #VALUE! | #VALUE! | 器具交換必須
1954 | 61 |  | 2 |  | CT待合 | トラフ形 |  | 直付 | 間接照明 |  |  | 5000 |  | 直管蛍光灯 FHF32EX 高出力形 【45W】 | 48 | 1 | 14 | 14 | 0 | 0 | 14 |  | 0 | 0 | 14 | 14 | 12 | 20 | 161.28 | 672 | 161.28 | 672 | 入力必須 | 入力必須 | 入力必須 | 1 | 14 | 入力必須 | #VALUE! | #VALUE!
1955 | 61 |  | 2 |  | CT待合 | 表示灯 |  | 直付 |  |  |  | 5000 |  | 直管蛍光灯 FL10 【10W】 | 13 | 1 | 2 | 2 | 0 | 0 | 2 |  | 0 | 0 | 2 | 2 | 12 | 20 | 6.24 | 26 | 6.24 | 26 | 入力必須 | 入力必須 | 入力必須 | 1 | 2 | 入力必須 | #VALUE! | #VALUE!
1956 | 61 |  | 2 |  | EPS | トラフ形 |  | 壁付け |  |  |  | 5000 | 図面から | 直管蛍光灯 FHF32EX 【32W】 | 35 | 1 | 2 | 2 | 0 | 0 | 2 |  | 0 | 0 | 2 | 2 | 1 | 1 | 0.07 | 70 | 0.07 | 70 | 入力必須 | 入力必須 | 入力必須 | 1 | 2 | 入力必須 | #VALUE! | #VALUE!
1957 | 61 |  | 2 |  | EPS | トラフ形 |  | 壁付け |  |  |  | 5000 | 図面から | 直管蛍光灯 FHF32EX 【32W】 | 35 | 1 | 1 | 1 | 0 | 0 | 1 |  | 0 | 0 | 1 | 1 | 1 | 1 | 0.035 | 35 | 0.035 | 35 | 入力必須 | 入力必須 | 入力必須 | 1 | 1 | 入力必須 | #VALUE! | #VALUE!
1958 | 62 |  | 2 |  | 放射線待合3 | ダウンライト | φ150 | 埋込 |  |  |  | 5000 |  | コンパクト形蛍光灯 FHT32EX 【32W】 | 35 | 1 | 36 | 36 | 0 | 0 | 36 |  | 0 | 0 | 36 | 36 | 12 | 20 | 302.4 | 1260 | 302.4 | 1260 | 器具交換 | 入力必須 | 入力必須 | 1 | 36 | 入力必須 | #VALUE! | #VALUE! | 器具交換必須
1959 | 62 |  | 2 |  | 放射線待合3 | トラフ形 |  | 直付 | 間接照明 |  |  | 5000 |  | 直管蛍光灯 FHF32EX 高出力形 【45W】 | 48 | 1 | 33 | 33 | 0 | 0 | 33 |  | 0 | 0 | 33 | 33 | 12 | 20 | 380.16 | 1584 | 380.16 | 1584 | 入力必須 | 入力必須 | 入力必須 | 1 | 33 | 入力必須 | #VALUE! | #VALUE!
1960 | 62 |  | 2 |  | 放射線待合3 | 表示灯 |  | 埋込 |  |  |  | 5000 |  | 直管蛍光灯 FL10 【10W】 | 13 | 1 | 2 | 2 | 0 | 0 | 2 |  | 0 | 0 | 2 | 2 | 12 | 20 | 6.24 | 26 | 6.24 | 26 | 入力必須 | 入力必須 | 入力必須 | 1 | 2 | 入力必須 | #VALUE! | #VALUE!
1961 | 63 |  | 2 |  | 超音波検査室 | 埋込形 | W300 | 埋込 |  | 乳白カバー |  | 5000 |  | 直管蛍光灯 FHF32EX 【32W】 | 35 | 2 | 8 | 16 | 0 | 0 | 16 |  | 0 | 0 | 8 | 16 | 12 | 20 | 134.4 | 560 | 134.4 | 560 | 入力必須 | 入力必須 | 入力必須 | 2 | 8 | 入力必須 | #VALUE! | #VALUE!
1962 | 63 |  | 2 |  | 超音波検査室 | 埋込形 | W220 | 埋込 |  | 乳白カバー |  | 5000 |  | 直管蛍光灯 FHF32EX 【32W】 | 35 | 2 | 3 | 6 | 0 | 0 | 6 |  | 0 | 0 | 3 | 6 | 12 | 20 | 50.4 | 210 | 50.4 | 210 | 入力必須 | 入力必須 | 入力必須 | 2 | 3 | 入力必須 | #VALUE! | #VALUE!
1963 | 63 |  | 2 |  | 超音波検査室 | ユニバーサルダウンライト | φ150 | 埋込 | 処置灯 | 調光 |  | 3000 |  | ハロゲンランプ（棒状） JD100V85W (口金：E11) 【85W】 | 85 | 1 | 6 | 6 | 0 | 0 | 6 |  | 0 | 0 | 6 | 6 | 12 | 20 | 122.4 | 510 | 122.4 | 510 | 器具交換 | 入力必須 | 入力必須 | 1 | 6 | 入力必須 | #VALUE! | #VALUE! | 調光処置灯φ150 器具交換必須 | XLH1560UL LJ9(NNF23183+NNK16001N LJ9)
1964 | 63 |  | 2 |  | 超音波検査室 | ライコン2個用 | φ150 | 埋込 | 処置灯 | 調光 |  | 3000 |  | ライコン2個用×3台 |  |  |  | 0 |  |  | 0 | [5 empty] | 12 | 20 |  |  |  |  | ライトコンソール | 入力必須 | 0 |  | 3 | 入力必須 | #VALUE! | #VALUE! |  | NQ21506
1965 | 63 |  | 2 |  | EPS | トラフ形 |  | 壁付け |  |  |  | 5000 | 図面から | 直管蛍光灯 FHF32EX 【32W】 | 35 | 1 | 1 | 1 | 0 | 0 | 1 |  | 0 | 0 | 1 | 1 | 1 | 1 | 0.035 | 35 | 0.035 | 35 | 入力必須 | 入力必須 | 入力必須 | 1 | 1 | 入力必須 | #VALUE! | #VALUE! | 右調光、左片切2 計3台
1966 | 64 |  | 2 |  | 車椅子トイレ | ダウンライト | φ150 | 埋込 |  |  |  | 5000 |  | コンパクト形蛍光灯 FDL18EX 【18W】 | 21 | 1 | 4 | 4 | 0 | 0 | 4 |  | 0 | 0 | 4 | 4 | 12 | 20 | 20.16 | 84 | 20.16 | 84 | 器具交換 | 入力必須 | 入力必須 | 1 | 4 | 入力必須 | #VALUE! | #VALUE! | 器具交換必須
1967 | 64 |  | 2 |  | PS | トラフ形 |  | 壁付け |  |  |  | 5000 | 図面から | 直管蛍光灯 FHF32EX 【32W】 | 35 | 1 | 1 | 1 | 0 | 0 | 1 |  | 0 | 0 | 1 | 1 | 1 | 1 | 0.035 | 35 | 0.035 | 35 | 入力必須 | 入力必須 | 入力必須 | 1 | 1 | 入力必須 | #VALUE! | #VALUE!
1968 | 65 |  | 2 |  | 放射線待合2 | ダウンライト | φ150 | 埋込 |  |  |  | 5000 |  | コンパクト形蛍光灯 FHT32EX 【32W】 | 35 | 1 | 8 | 8 | 0 | 0 | 8 |  | 0 | 0 | 8 | 8 | 12 | 20 | 67.2 | 280 | 67.2 | 280 | 器具交換 | 入力必須 | 入力必須 | 1 | 8 | 入力必須 | #VALUE! | #VALUE! | 器具交換必須
1969 | 65 |  | 2 |  | 放射線待合2 | トラフ形 |  | 直付 |  |  |  | 5000 |  | 直管蛍光灯 FHF32EX 【32W】 | 35 | 1 | 8 | 8 | 0 | 0 | 8 |  | 0 | 0 | 8 | 8 | 12 | 20 | 67.2 | 280 | 67.2 | 280 | 入力必須 | 入力必須 | 入力必須 | 1 | 8 | 入力必須 | #VALUE! | #VALUE!
1970 | 66 |  | 2 |  | 廊下 | ダウンライト | φ150 | 埋込 |  |  |  | 5000 |  | コンパクト形蛍光灯 FHT32EX 【32W】 | 35 | 1 | 39 | 39 | 0 | 0 | 39 |  | 0 | 0 | 39 | 39 | 16 | 20 | 436.8 | 1365 | 436.8 | 1365 | 器具交換 | 入力必須 | 入力必須 | 1 | 39 | 入力必須 | #VALUE! | #VALUE! | 器具交換必須
1971 | 66 |  | 2 |  | 廊下 | トラフ形 |  | 直付 | 間接照明 |  |  | 5000 |  | 直管蛍光灯 FHF32EX 高出力形 【45W】 | 48 | 1 | 44 | 44 | 0 | 0 | 44 |  | 0 | 0 | 44 | 44 | 16 | 20 | 675.84 | 2112 | 675.84 | 2112 | 入力必須 | 入力必須 | 入力必須 | 1 | 44 | 入力必須 | #VALUE! | #VALUE!
1972 | 66 |  | 2 |  | 廊下EPS | トラフ形 |  | 壁付け |  |  |  | 5000 | 図面から | 直管蛍光灯 FHF32EX 【32W】 | 35 | 1 | 1 | 1 | 0 | 0 | 1 |  | 0 | 0 | 1 | 1 | 1 | 1 | 0.035 | 35 | 0.035 | 35 | 入力必須 | 入力必須 | 入力必須 | 1 | 1 | 入力必須 | #VALUE! | #VALUE!
1973 | 66 |  | 2 |  | 廊下PS | トラフ形 |  | 壁付け |  |  |  | 5000 | 図面から | 直管蛍光灯 FHF32EX 【32W】 | 35 | 1 | 1 | 1 | 0 | 0 | 1 |  | 0 | 0 | 1 | 1 | 1 | 1 | 0.035 | 35 | 0.035 | 35 | 入力必須 | 入力必須 | 入力必須 | 1 | 1 | 入力必須 | #VALUE! | #VALUE!
1974 | 67 |  | 2 |  | 吹き抜け | ダウンライト | φ400 | 埋込 |  |  |  | 5000 | 不使用 | HID メタハラ水平 M/MF250 (口金：E39) 【250W】 | 270 | 1 | 8 | 8 | 0 | 0 | 8 |  | 8 | 8 | 0 | 0 | 0 | 0 | 0 | 2160 | 0 |  | 【対象外】 | 【対象外】 | 0 |  |  | 0 | 0 | 0 | 不使用の為先方了承
1975 | 68 |  | 2 |  | 売店 倉庫 | 逆富士形 |  | 天付け |  |  |  | 5000 |  | 直管蛍光灯 FHF32EX 【32W】 | 35 | 1 | 1 | 1 | 0 | 0 | 1 |  | 0 | 0 | 1 | 1 | 1 | 1 | 0.035 | 35 | 0.035 | 35 | 入力必須 | 入力必須 | 入力必須 | 1 | 1 | 入力必須 | #VALUE! | #VALUE!
1976 | 68 |  | 2 |  | 売店 | ダウンライト | φ150 | 埋込 |  |  |  | 5000 |  | コンパクト形蛍光灯 FHT32EX 【32W】 | 35 | 1 | 9 | 9 | 0 | 0 | 9 |  | 0 | 0 | 9 | 9 | 12 | 20 | 75.6 | 315 | 75.6 | 315 | 器具交換 | 入力必須 | 入力必須 | 1 | 9 | 入力必須 | #VALUE! | #VALUE! | 器具交換必須
1977 | 68 |  | 2 |  | 売店 | 下面開放 | W230 | 天付け |  |  |  | 5000 |  | 直管蛍光灯 FHF63EX 【63W】 | 66 | 1 | 4 | 4 | 0 | 0 | 4 |  | 0 | 0 | 4 | 4 | 12 | 20 | 63.36 | 264 | 63.36 | 264 | 器具交換 | 入力必須 | 入力必須 | 1 | 4 | 入力必須 | #VALUE! | #VALUE! | 器具交換必須
1978 | 69 |  | 2 |  | 検査室1 | 埋込形 | W300 | 埋込 |  | 乳白カバー |  | 5000 |  | 直管蛍光灯 FHF32EX 高出力形 【45W】 | 48 | 2 | 4 | 8 | 0 | 0 | 8 |  | 0 | 0 | 4 | 8 | 12 | 20 | 92.16 | 384 | 92.16 | 384 | 入力必須 | 入力必須 | 入力必須 | 2 | 4 | 入力必須 | #VALUE! | #VALUE!
1979 | 69 |  | 2 |  | 検査室1 | 埋込形 | W220 | 埋込 |  | 乳白カバー |  | 5000 |  | 直管蛍光灯 FHF32EX 高出力形 【45W】 | 48 | 2 | 1 | 2 | 0 | 0 | 2 |  | 0 | 0 | 1 | 2 | 12 | 20 | 23.04 | 96 | 23.04 | 96 | 入力必須 | 入力必須 | 入力必須 | 2 | 1 | 入力必須 | #VALUE! | #VALUE!
1980 | 69 |  | 2 |  | 検査室1 | ユニバーサルダウンライト | φ150 | 埋込 | 処置灯 | 調光 |  | 5000 |  | ハロゲンランプ（棒状） JD100V85W (口金：E11) 【85W】 | 85 | 1 | 2 | 2 | 0 | 0 | 2 |  | 0 | 0 | 2 | 2 | 12 | 20 | 40.8 | 170 | 40.8 | 170 | 器具交換 | 入力必須 | 入力必須 | 1 | 2 | 入力必須 | #VALUE! | #VALUE! | 調光処置灯φ150 器具交換必須 | XLH1560UL LJ9(NNF23183+NNK16001N LJ9)
1981 | 69 |  | 2 |  | 検査室1 | ライコン2個用 | φ150 | 埋込 | 処置灯 | 調光 |  | 5000 |  | ライコン2個用×1台 |  |  |  | 0 |  |  | 0 | [5 empty] | 12 | 20 |  |  |  |  | ライトコンソール | 入力必須 | 0 |  | 1 | 入力必須 | #VALUE! | #VALUE! |  | NQ21506
1982 | 70 |  | 2 |  | 検査室2 | 逆富士形 |  | 天付け |  |  |  | 5000 |  | 直管蛍光灯 FHF32EX 高出力形 【45W】 | 48 | 1 | 1 | 1 | 0 | 0 | 1 |  | 0 | 0 | 1 | 1 | 12 | 20 | 11.52 | 48 | 11.52 | 48 | 入力必須 | 入力必須 | 入力必須 | 1 | 1 | 入力必須 | #VALUE! | #VALUE!
1983 | 70 |  | 2 |  | 検査室2 | 埋込形 | W300 | 埋込 |  | 乳白カバー |  | 5000 |  | 直管蛍光灯 FHF32EX 高出力形 【45W】 | 48 | 2 | 4 | 8 | 0 | 0 | 8 |  | 0 | 0 | 4 | 8 | 12 | 20 | 92.16 | 384 | 92.16 | 384 | 入力必須 | 入力必須 | 入力必須 | 2 | 4 | 入力必須 | #VALUE! | #VALUE!
1984 | 70 |  | 2 |  | 検査室2 | 埋込形 | W220 | 埋込 |  | 乳白カバー |  | 5000 |  | 直管蛍光灯 FHF32EX 高出力形 【45W】 | 48 | 2 | 1 | 2 | 0 | 0 | 2 |  | 0 | 0 | 1 | 2 | 12 | 20 | 23.04 | 96 | 23.04 | 96 | 入力必須 | 入力必須 | 入力必須 | 2 | 1 | 入力必須 | #VALUE! | #VALUE!
1985 | 70 |  | 2 |  | 検査室2 | ユニバーサルダウンライト | φ150 | 埋込 | 処置灯 | 調光 |  | 5000 |  | ハロゲンランプ（棒状） JD100V85W (口金：E11) 【85W】 | 85 | 1 | 2 | 2 | 0 | 0 | 2 |  | 0 | 0 | 2 | 2 | 12 | 20 | 40.8 | 170 | 40.8 | 170 | 器具交換 | 入力必須 | 入力必須 | 1 | 2 | 入力必須 | #VALUE! | #VALUE! | 調光処置灯φ150 器具交換必須 | XLH1560UL LJ9(NNF23183+NNK16001N LJ9)
1986 | 70 |  | 2 |  | 検査室2 | ライコン2個用 | φ150 | 埋込 | 処置灯 | 調光 |  | 5000 |  | ライコン2個用×1台 |  |  |  | 0 |  |  | 0 | [5 empty] | 12 | 20 |  |  |  |  | ライトコンソール | 入力必須 | 0 |  | 1 | 入力必須 | #VALUE! | #VALUE! |  | NQ21506
1987 | 71 |  | 2 |  | 検査室3 | 逆富士形 |  | 天付け |  |  |  | 5000 |  | 直管蛍光灯 FHF32EX 高出力形 【45W】 | 48 | 1 | 1 | 1 | 0 | 0 | 1 |  | 0 | 0 | 1 | 1 | 12 | 20 | 11.52 | 48 | 11.52 | 48 | 入力必須 | 入力必須 | 入力必須 | 1 | 1 | 入力必須 | #VALUE! | #VALUE!
1988 | 71 |  | 2 |  | 検査室3 | 埋込形 | W300 | 埋込 |  | 乳白カバー |  | 5000 |  | 直管蛍光灯 FHF32EX 高出力形 【45W】 | 48 | 2 | 4 | 8 | 0 | 0 | 8 |  | 0 | 0 | 4 | 8 | 12 | 20 | 92.16 | 384 | 92.16 | 384 | 入力必須 | 入力必須 | 入力必須 | 2 | 4 | 入力必須 | #VALUE! | #VALUE!
1989 | 71 |  | 2 |  | 検査室3 | 埋込形 | W220 | 埋込 |  | 乳白カバー |  | 5000 |  | 直管蛍光灯 FHF32EX 高出力形 【45W】 | 48 | 2 | 1 | 2 | 0 | 0 | 2 |  | 0 | 0 | 1 | 2 | 12 | 20 | 23.04 | 96 | 23.04 | 96 | 入力必須 | 入力必須 | 入力必須 | 2 | 1 | 入力必須 | #VALUE! | #VALUE!
1990 | 71 |  | 2 |  | 検査室3 | ユニバーサルダウンライト | φ150 | 埋込 | 処置灯 | 調光 |  | 5000 |  | ハロゲンランプ（棒状） JD100V85W (口金：E11) 【85W】 | 85 | 1 | 2 | 2 | 0 | 0 | 2 |  | 0 | 0 | 2 | 2 | 12 | 20 | 40.8 | 170 | 40.8 | 170 | 器具交換 | 入力必須 | 入力必須 | 1 | 2 | 入力必須 | #VALUE! | #VALUE! | 調光処置灯φ150 器具交換必須 | XLH1560UL LJ9(NNF23183+NNK16001N LJ9)
1991 | 71 |  | 2 |  | 検査室3 | ライコン2個用 | φ150 | 埋込 | 処置灯 | 調光 |  | 5000 |  | ライコン2個用×1台 |  |  |  | 0 |  |  | 0 | [5 empty] | 12 | 20 |  |  |  |  | ライトコンソール | 入力必須 | 0 |  | 1 | 入力必須 | #VALUE! | #VALUE! |  | NQ21506
1992 | 72 |  | 2 |  | 記録室 | 埋込形 | W220 | 埋込 |  |  |  | 5000 |  | 直管蛍光灯 FHF32EX 高出力形 【45W】 | 48 | 2 | 0 | 0 | 0 | 0 | 0 |  | 0 | 0 | 0 | 0 | 12 | 20 | 0 | 0 | 0 |  | 入力必須 | 入力必須 | 入力必須 | 2 | 0 | 入力必須 | #VALUE! | #VALUE!
1993 | 73 |  | 2 |  | 検査室4 | 逆富士形 |  | 天付け |  |  |  | 5000 |  | 直管蛍光灯 FHF32EX 高出力形 【45W】 | 48 | 1 | 1 | 1 | 0 | 0 | 1 |  | 0 | 0 | 1 | 1 | 12 | 20 | 11.52 | 48 | 11.52 | 48 | 入力必須 | 入力必須 | 入力必須 | 1 | 1 | 入力必須 | #VALUE! | #VALUE!
1994 | 73 |  | 2 |  | 検査室4 | 埋込形 | W300 | 埋込 |  | 乳白カバー |  | 5000 |  | 直管蛍光灯 FHF32EX 高出力形 【45W】 | 48 | 2 | 4 | 8 | 0 | 0 | 8 |  | 0 | 0 | 4 | 8 | 12 | 20 | 92.16 | 384 | 92.16 | 384 | 入力必須 | 入力必須 | 入力必須 | 2 | 4 | 入力必須 | #VALUE! | #VALUE!
1995 | 73 |  | 2 |  | 検査室4 | 埋込形 | W220 | 埋込 |  | 乳白カバー |  | 5000 |  | 直管蛍光灯 FHF32EX 高出力形 【45W】 | 48 | 2 | 1 | 2 | 0 | 0 | 2 |  | 0 | 0 | 1 | 2 | 12 | 20 | 23.04 | 96 | 23.04 | 96 | 入力必須 | 入力必須 | 入力必須 | 2 | 1 | 入力必須 | #VALUE! | #VALUE!
1996 | 73 |  | 2 |  | 検査室4 | ユニバーサルダウンライト | φ150 | 埋込 | 処置灯 | 調光 |  | 5000 |  | ハロゲンランプ（棒状） JD100V85W (口金：E11) 【85W】 | 85 | 1 | 2 | 2 | 0 | 0 | 2 |  | 0 | 0 | 2 | 2 | 12 | 20 | 40.8 | 170 | 40.8 | 170 | 器具交換 | 入力必須 | 入力必須 | 1 | 2 | 入力必須 | #VALUE! | #VALUE! | 調光処置灯φ150 器具交換必須 | XLH1560UL LJ9(NNF23183+NNK16001N LJ9)
1997 | 73 |  | 2 |  | 検査室4 | ライコン2個用 | φ150 | 埋込 | 処置灯 | 調光 |  | 5000 |  | ライコン2個用×1台 |  |  |  | 0 |  |  | 0 | [5 empty] | 12 | 20 |  |  |  |  | ライトコンソール | 入力必須 | 0 |  | 1 | 入力必須 | #VALUE! | #VALUE! |  | NQ21506
1998 | 74 |  | 2 |  | 検査室5 | 逆富士形 |  | 天付け |  |  |  | 5000 |  | 直管蛍光灯 FHF32EX 高出力形 【45W】 | 48 | 1 | 1 | 1 | 0 | 0 | 1 |  | 0 | 0 | 1 | 1 | 12 | 20 | 11.52 | 48 | 11.52 | 48 | 入力必須 | 入力必須 | 入力必須 | 1 | 1 | 入力必須 | #VALUE! | #VALUE!
1999 | 74 |  | 2 |  | 検査室5 | 埋込形 | W300 | 埋込 |  | 乳白カバー |  | 5000 |  | 直管蛍光灯 FHF32EX 高出力形 【45W】 | 48 | 2 | 4 | 8 | 0 | 0 | 8 |  | 0 | 0 | 4 | 8 | 12 | 20 | 92.16 | 384 | 92.16 | 384 | 入力必須 | 入力必須 | 入力必須 | 2 | 4 | 入力必須 | #VALUE! | #VALUE!
2000 | 74 |  | 2 |  | 検査室5 | 埋込形 | W220 | 埋込 |  | 乳白カバー |  | 5000 |  | 直管蛍光灯 FHF32EX 高出力形 【45W】 | 48 | 2 | 1 | 2 | 0 | 0 | 2 |  | 0 | 0 | 1 | 2 | 12 | 20 | 23.04 | 96 | 23.04 | 96 | 入力必須 | 入力必須 | 入力必須 | 2 | 1 | 入力必須 | #VALUE! | #VALUE!
2001 | 74 |  | 2 |  | 検査室5 | ユニバーサルダウンライト | φ150 | 埋込 | 処置灯 | 調光 |  | 5000 |  | ハロゲンランプ（棒状） JD100V85W (口金：E11) 【85W】 | 85 | 1 | 2 | 2 | 0 | 0 | 2 |  | 0 | 0 | 2 | 2 | 12 | 20 | 40.8 | 170 | 40.8 | 170 | 器具交換 | 入力必須 | 入力必須 | 1 | 2 | 入力必須 | #VALUE! | #VALUE! | 調光処置灯φ150 器具交換必須 | XLH1560UL LJ9(NNF23183+NNK16001N LJ9)
2002 | 74 |  | 2 |  | 検査室5 | ライコン2個用 | φ150 | 埋込 | 処置灯 | 調光 |  | 5000 |  | ライコン2個用×1台 |  |  |  | 0 |  |  | 0 | [5 empty] | 12 | 20 |  |  |  |  | ライトコンソール | 入力必須 | 0 |  | 1 | 入力必須 | #VALUE! | #VALUE! |  | NQ21506
2003 | 75 |  | 2 |  | 検査室6 | 逆富士形 |  | 天付け |  |  |  | 5000 |  | 直管蛍光灯 FHF32EX 高出力形 【45W】 | 48 | 1 | 1 | 1 | 0 | 0 | 1 |  | 0 | 0 | 1 | 1 | 12 | 20 | 11.52 | 48 | 11.52 | 48 | 入力必須 | 入力必須 | 入力必須 | 1 | 1 | 入力必須 | #VALUE! | #VALUE!
2004 | 75 |  | 2 |  | 検査室6 | 埋込形 | W300 | 埋込 |  | 乳白カバー |  | 5000 |  | 直管蛍光灯 FHF32EX 高出力形 【45W】 | 48 | 2 | 4 | 8 | 0 | 0 | 8 |  | 0 | 0 | 4 | 8 | 12 | 20 | 92.16 | 384 | 92.16 | 384 | 入力必須 | 入力必須 | 入力必須 | 2 | 4 | 入力必須 | #VALUE! | #VALUE!
2005 | 75 |  | 2 |  | 検査室6 | 埋込形 | W220 | 埋込 |  | 乳白カバー |  | 5000 |  | 直管蛍光灯 FHF32EX 高出力形 【45W】 | 48 | 2 | 1 | 2 | 0 | 0 | 2 |  | 0 | 0 | 1 | 2 | 12 | 20 | 23.04 | 96 | 23.04 | 96 | 入力必須 | 入力必須 | 入力必須 | 2 | 1 | 入力必須 | #VALUE! | #VALUE!
2006 | 75 |  | 2 |  | 検査室6 | ユニバーサルダウンライト | φ150 | 埋込 | 処置灯 | 調光 |  | 5000 |  | ハロゲンランプ（棒状） JD100V85W (口金：E11) 【85W】 | 85 | 1 | 2 | 2 | 0 | 0 | 2 |  | 0 | 0 | 2 | 2 | 12 | 20 | 40.8 | 170 | 40.8 | 170 | 器具交換 | 入力必須 | 入力必須 | 1 | 2 | 入力必須 | #VALUE! | #VALUE! | 調光処置灯φ150 器具交換必須 | XLH1560UL LJ9(NNF23183+NNK16001N LJ9)
2007 | 75 |  | 2 |  | 検査室6 | ライコン2個用 | φ150 | 埋込 | 処置灯 | 調光 |  | 5000 |  | ライコン2個用×1台 |  |  |  | 0 |  |  | 0 | [5 empty] | 12 | 20 |  |  |  |  | ライトコンソール | 入力必須 | 0 |  | 1 | 入力必須 | #VALUE! | #VALUE! |  | NQ21506
2008 | 76 |  | 2 |  | 処置室 | 逆富士形 |  | 天付け |  |  |  | 5000 |  | 直管蛍光灯 FHF32EX 高出力形 【45W】 | 48 | 1 | 1 | 1 | 0 | 0 | 1 |  | 0 | 0 | 1 | 1 | 12 | 20 | 11.52 | 48 | 11.52 | 48 | 入力必須 | 入力必須 | 入力必須 | 1 | 1 | 入力必須 | #VALUE! | #VALUE!
2009 | 76 |  | 2 |  | 処置室 | 埋込形 | W300 | 埋込 |  | 乳白カバー |  | 5000 |  | 直管蛍光灯 FHF32EX 高出力形 【45W】 | 48 | 2 | 4 | 8 | 0 | 0 | 8 |  | 0 | 0 | 4 | 8 | 12 | 20 | 92.16 | 384 | 92.16 | 384 | 入力必須 | 入力必須 | 入力必須 | 2 | 4 | 入力必須 | #VALUE! | #VALUE!
2010 | 76 |  | 2 |  | 処置室 | 埋込形 | W220 | 埋込 |  | 乳白カバー |  | 5000 |  | 直管蛍光灯 FHF32EX 高出力形 【45W】 | 48 | 2 | 1 | 2 | 0 | 0 | 2 |  | 0 | 0 | 1 | 2 | 12 | 20 | 23.04 | 96 | 23.04 | 96 | 入力必須 | 入力必須 | 入力必須 | 2 | 1 | 入力必須 | #VALUE! | #VALUE!
2011 | 76 |  | 2 |  | 処置室 | ユニバーサルダウンライト | φ150 | 埋込 | 処置灯 | 調光 |  | 5000 |  | ハロゲンランプ（棒状） JD100V85W (口金：E11) 【85W】 | 85 | 1 | 2 | 2 | 0 | 0 | 2 |  | 0 | 0 | 2 | 2 | 12 | 20 | 40.8 | 170 | 40.8 | 170 | 器具交換 | 入力必須 | 入力必須 | 1 | 2 | 入力必須 | #VALUE! | #VALUE! | 調光処置灯φ150 器具交換必須 | XLH1560UL LJ9(NNF23183+NNK16001N LJ9)
2012 | 76 |  | 2 |  | 処置室 | ライコン2個用 | φ150 | 埋込 | 処置灯 | 調光 |  | 5000 |  | ライコン2個用×1台 |  |  |  | 0 |  |  | 0 | [5 empty] | 12 | 20 |  |  |  |  | ライトコンソール | 入力必須 | 0 |  | 1 | 入力必須 | #VALUE! | #VALUE! |  | NQ21506
2013 | 77 |  | 2 |  | 内視鏡作業スペース | 埋込形 | W220 | 埋込 |  |  |  | 5000 |  | 直管蛍光灯 FHF32EX 高出力形 【45W】 | 48 | 2 | 13 | 26 | 0 | 0 | 26 |  | 0 | 0 | 13 | 26 | 12 | 20 | 299.52 | 1248 | 299.52 | 1248 | 入力必須 | 入力必須 | 入力必須 | 2 | 13 | 入力必須 | #VALUE! | #VALUE!
2014 | 77 |  | 2 |  | 内視鏡作業スペース | ブラケット |  | 壁付け |  | カバー |  | 5000 |  | 直管蛍光灯 FHF32EX 高出力形 【45W】 | 48 | 1 | 6 | 6 | 0 | 0 | 6 |  | 0 | 0 | 6 | 6 | 12 | 20 | 69.12 | 288 | 69.12 | 288 | 入力必須 | 入力必須 | 入力必須 | 1 | 6 | 入力必須 | #VALUE! | #VALUE! | 不使用
2015 | 78 |  | 2 |  | 面談室2 | 埋込形 | W220 | 埋込 |  | 乳白カバー |  | 5000 |  | 直管蛍光灯 FHF32EX 高出力形 【45W】 | 48 | 2 | 1 | 2 | 0 | 0 | 2 |  | 0 | 0 | 1 | 2 | 12 | 20 | 23.04 | 96 | 23.04 | 96 | 入力必須 | 入力必須 | 入力必須 | 2 | 1 | 入力必須 | #VALUE! | #VALUE!
2016 | 79 |  | 2 |  | 面談室1 | 埋込形 | W220 | 埋込 |  | 乳白カバー |  | 5000 |  | 直管蛍光灯 FHF32EX 高出力形 【45W】 | 48 | 2 | 1 | 2 | 0 | 0 | 2 |  | 0 | 0 | 1 | 2 | 12 | 20 | 23.04 | 96 | 23.04 | 96 | 入力必須 | 入力必須 | 入力必須 | 2 | 1 | 入力必須 | #VALUE! | #VALUE!
2017 | 80 |  | 2 |  | トイレ | ダウンライト | φ150 | 埋込 |  |  |  | 5000 |  | コンパクト形蛍光灯 FDL18EX 【18W】 | 21 | 1 | 2 | 2 | 0 | 0 | 2 |  | 0 | 0 | 2 | 2 | 12 | 20 | 10.08 | 42 | 10.08 | 42 | 器具交換 | 入力必須 | 入力必須 | 1 | 2 | 入力必須 | #VALUE! | #VALUE! | 器具交換必須
2018 | 80 |  | 2 |  | トイレ | ブラケット |  | 壁付け |  | カバー |  | 5000 |  | 直管蛍光灯 FL15 【15W】 | 18 | 1 | 1 | 1 | 0 | 0 | 1 |  | 0 | 0 | 1 | 1 | 12 | 20 | 4.32 | 18 | 4.32 | 18 | 入力必須 | 入力必須 | 入力必須 | 1 | 1 | 入力必須 | #VALUE! | #VALUE!
2019 | 80 |  | 2 |  | トイレ | ブラケット |  | 壁付け |  | カバー |  | 3000 |  | コンパクト形蛍光灯 FDL18EX 【18W】 | 21 | 1 | 2 | 2 | 0 | 0 | 2 |  | 0 | 0 | 2 | 2 | 12 | 20 | 10.08 | 42 | 10.08 | 42 | 器具交換 | 入力必須 | 入力必須 | 1 | 2 | 入力必須 | #VALUE! | #VALUE! | 器具交換必須
2020 | 81 |  | 2 |  | 上部前処置コーナー | スクエア | □600 | 埋込 |  | 乳白カバー |  | 5000 |  | コンパクト形蛍光灯 FHP45E 【45W】 | 48 | 4 | 3 | 12 | 0 | 0 | 12 |  | 0 | 0 | 3 | 12 | 12 | 20 | 138.24 | 576 | 138.24 | 576 | 入力必須 | 入力必須 | 入力必須 | 4 | 3 | 入力必須 | #VALUE! | #VALUE!
2021 | 81 |  | 2 |  | 上部前処置コーナー | スクエア | □450 | 埋込 |  | 乳白カバー |  | 5000 |  | コンパクト形蛍光灯 FHP32E 【32W】 | 35 | 3 | 3 | 9 | 0 | 0 | 9 |  | 0 | 0 | 3 | 9 | 12 | 20 | 75.6 | 315 | 75.6 | 315 | 入力必須 | 入力必須 | 入力必須 | 3 | 3 | 入力必須 | #VALUE! | #VALUE!
2022 | 82 |  | 2 |  | 内視鏡受付 | スクエア | □450 | 埋込 |  | 乳白カバー |  | 5000 |  | コンパクト形蛍光灯 FHP32E 【32W】 | 35 | 3 | 8 | 24 | 0 | 0 | 24 |  | 0 | 0 | 8 | 24 | 12 | 20 | 201.6 | 840 | 201.6 | 840 | 入力必須 | 入力必須 | 入力必須 | 3 | 8 | 入力必須 | #VALUE! | #VALUE!
2023 | 82 |  | 2 |  | 内視鏡受付 | ダウンライト | φ100 | 埋込 |  |  |  | 3000 |  | 電球形蛍光灯 EFA15E (口金：E26) 【12W】 | 12 | 1 | 3 | 3 | 0 | 0 | 3 |  | 0 | 0 | 3 | 3 | 12 | 20 | 8.64 | 36 | 8.64 | 36 | 入力必須 | 入力必須 | 入力必須 | 1 | 3 | 入力必須 | #VALUE! | #VALUE!
2024 | 83 |  | 2 |  | リカバリーコーナー | スクエア | □450 | 埋込 |  | 乳白カバー |  | 5000 |  | コンパクト形蛍光灯 FHP32E 【32W】 | 35 | 3 | 8 | 24 | 0 | 0 | 24 |  | 0 | 0 | 8 | 24 | 12 | 20 | 201.6 | 840 | 201.6 | 840 | 入力必須 | 入力必須 | 入力必須 | 3 | 8 | 入力必須 | #VALUE! | #VALUE!
2025 | 83 |  | 2 |  | リカバリーコーナー | 埋込形 | W220 | 埋込 |  | 乳白カバー |  | 5000 |  | 直管蛍光灯 FHF32EX 高出力形 【45W】 | 48 | 2 | 5 | 10 | 0 | 0 | 10 |  | 0 | 0 | 5 | 10 | 12 | 20 | 115.2 | 480 | 115.2 | 480 | 入力必須 | 入力必須 | 入力必須 | 2 | 5 | 入力必須 | #VALUE! | #VALUE!
2026 | 83 |  | 2 |  | リカバリーコーナー | ユニバーサルダウンライト | φ150 | 埋込 | 処置灯 | 調光 |  | 3000 |  | ハロゲンランプ（棒状） JD100V85W (口金：E11) 【85W】 | 85 | 1 | 10 | 10 | 0 | 0 | 10 |  | 0 | 0 | 10 | 10 | 12 | 20 | 204 | 850 | 204 | 850 | 器具交換 | 入力必須 | 入力必須 | 1 | 10 | 入力必須 | #VALUE! | #VALUE! | 調光処置灯φ150 器具交換必須 | XLH1560UL LJ9(NNF23183+NNK16001N LJ9)
2027 | 83 |  | 2 |  | リカバリーコーナー | ライコン2個用 | φ150 | 埋込 | 処置灯 | 調光 |  | 3000 |  | ライコン2個用×5台 |  |  |  | 0 |  |  | 0 | [5 empty] | 12 | 20 |  |  |  |  | ライトコンソール | 入力必須 | 0 |  | 5 | 入力必須 | #VALUE! | #VALUE! |  | NQ21506
2028 | 84 |  | 2 |  | トイレ | ダウンライト | φ150 | 埋込 |  |  |  | 3000 |  | コンパクト形蛍光灯 FDL18EX 【18W】 | 21 | 1 | 3 | 3 | 0 | 0 | 3 |  | 0 | 0 | 3 | 3 | 12 | 20 | 15.12 | 63 | 15.12 | 63 | 器具交換 | 入力必須 | 入力必須 | 1 | 3 | 入力必須 | #VALUE! | #VALUE! | 器具交換必須
2029 | 85 |  | 2 |  | 前処置室 | 埋込形 | W300 | 埋込 |  | 乳白カバー |  | 5000 |  | 直管蛍光灯 FHF32EX 高出力形 【45W】 | 48 | 2 | 2 | 4 | 0 | 0 | 4 |  | 0 | 0 | 2 | 4 | 12 | 20 | 46.08 | 192 | 46.08 | 192 | 入力必須 | 入力必須 | 入力必須 | 2 | 2 | 入力必須 | #VALUE! | #VALUE!
2030 | 86 |  | 2 |  | 更衣室 | 逆富士形 |  | 壁付け |  |  |  | 5000 |  | 直管蛍光灯 FHF32EX 【32W】 | 35 | 1 | 1 | 1 | 0 | 0 | 1 |  | 0 | 0 | 1 | 1 | 12 | 20 | 8.4 | 35 | 8.4 | 35 | 入力必須 | 入力必須 | 入力必須 | 1 | 1 | 入力必須 | #VALUE! | #VALUE!
2031 | 86 |  | 2 |  | 更衣室 | ダウンライト | φ150 | 埋込 |  |  |  | 5000 |  | コンパクト形蛍光灯 FDL18EX 【18W】 | 21 | 1 | 2 | 2 | 0 | 0 | 2 |  | 0 | 0 | 2 | 2 | 12 | 20 | 10.08 | 42 | 10.08 | 42 | 器具交換 | 入力必須 | 入力必須 | 1 | 2 | 入力必須 | #VALUE! | #VALUE! | 器具交換必須
2032 | 87 |  | 2 |  | 更衣室2 | 逆富士形 |  | 壁付け |  |  |  | 5000 |  | 直管蛍光灯 FHF32EX 【32W】 | 35 | 1 | 1 | 1 | 0 | 0 | 1 |  | 0 | 0 | 1 | 1 | 12 | 20 | 8.4 | 35 | 8.4 | 35 | 入力必須 | 入力必須 | 入力必須 | 1 | 1 | 入力必須 | #VALUE! | #VALUE!
2033 | 87 |  | 2 |  | 更衣室2 | ダウンライト | φ150 | 埋込 |  |  |  | 5000 |  | コンパクト形蛍光灯 FDL18EX 【18W】 | 21 | 1 | 2 | 2 | 0 | 0 | 2 |  | 0 | 0 | 2 | 2 | 12 | 20 | 10.08 | 42 | 10.08 | 42 | 器具交換 | 入力必須 | 入力必須 | 1 | 2 | 入力必須 | #VALUE! | #VALUE! | 器具交換必須
2034 | 88 |  | 2 |  | 廊下 | ダウンライト | φ150 | 埋込 |  |  |  | 5000 |  | コンパクト形蛍光灯 FHT32EX 【32W】 | 35 | 1 | 18 | 18 | 0 | 0 | 18 |  | 0 | 0 | 18 | 18 | 16 | 20 | 201.6 | 630 | 201.6 | 630 | 器具交換 | 入力必須 | 入力必須 | 1 | 18 | 入力必須 | #VALUE! | #VALUE! | 器具交換必須
2035 | 88 |  | 2 |  | 廊下 | トラフ形 |  | 直付 | 間接照明 |  |  | 5000 |  | 直管蛍光灯 FHF32EX 高出力形 【45W】 | 48 | 1 | 22 | 22 | 0 | 0 | 22 |  | 0 | 0 | 22 | 22 | 16 | 20 | 337.92 | 1056 | 337.92 | 1056 | 入力必須 | 入力必須 | 入力必須 | 1 | 22 | 入力必須 | #VALUE! | #VALUE!
2036 | 89 |  | 2 |  | 廊下 | ダウンライト | φ150 | 埋込 |  |  |  | 5000 |  | 直管蛍光灯 FHF32EX 【32W】 | 35 | 1 | 15 | 15 | 0 | 0 | 15 |  | 0 | 0 | 15 | 15 | 16 | 20 | 168 | 525 | 168 | 525 | 入力必須 | 入力必須 | 入力必須 | 1 | 15 | 入力必須 | #VALUE! | #VALUE!
2037 | 89 |  | 2 |  | 廊下 | トラフ形 |  | 直付 | 間接照明 |  |  | 5000 |  | 直管蛍光灯 FHF32EX 高出力形 【45W】 | 48 | 1 | 15 | 15 | 0 | 0 | 15 |  | 0 | 0 | 15 | 15 | 16 | 20 | 230.4 | 720 | 230.4 | 720 | 入力必須 | 入力必須 | 入力必須 | 1 | 15 | 入力必須 | #VALUE! | #VALUE!
2038 | 90 |  | 2 |  | 倉庫2 | 逆富士形 |  | 天付け |  |  |  | 5000 |  | 直管蛍光灯 FHF32EX 【32W】 | 35 | 2 | 2 | 4 | 0 | 0 | 4 |  | 0 | 0 | 2 | 4 | 1 | 1 | 0.14 | 140 | 0.14 | 140 | 入力必須 | 入力必須 | 入力必須 | 2 | 2 | 入力必須 | #VALUE! | #VALUE!
2039 | 91 |  | 2 |  | コミュニティルーム | スクエア | □450 | 埋込 | [5 empty] | コンパクト形蛍光灯 FHP32E 【32W】 | 35 | 3 | 2 | 6 | 0 | 0 | 6 |  | 0 | 0 | 2 | 6 | 12 | 20 | 50.4 | 210 | 50.4 | 210 | 入力必須 | 入力必須 | 入力必須 | 3 | 2 | 入力必須 | #VALUE! | #VALUE!
2040 | 91 |  | 2 |  | PS | トラフ形 |  | 壁付け |  |  |  | 5000 | 図面から | 直管蛍光灯 FHF32EX 【32W】 | 35 | 1 | 1 | 1 | 0 | 0 | 1 |  | 0 | 0 | 1 | 1 | 1 | 1 | 0.035 | 35 | 0.035 | 35 | 入力必須 | 入力必須 | 入力必須 | 1 | 1 | 入力必須 | #VALUE! | #VALUE!
2041 | 92 |  | 2 |  | スタッフ通路 | 埋込形 | W220 | 埋込 |  |  |  | 5000 |  | 直管蛍光灯 FHF32EX 【32W】 | 35 | 2 | 3 | 6 | 0 | 0 | 6 |  | 0 | 0 | 3 | 6 | 16 | 20 | 67.2 | 210 | 67.2 | 210 | 入力必須 | 入力必須 | 入力必須 | 2 | 3 | 入力必須 | #VALUE! | #VALUE!
2042 | 92 |  | 2 |  | スタッフ通路 | トラフ形 |  | 壁付け | 間接照明 |  |  | 5000 |  | 直管蛍光灯 FHF32EX 【32W】 | 35 | 1 | 7 | 7 | 0 | 0 | 7 |  | 0 | 0 | 7 | 7 | 16 | 20 | 78.4 | 245 | 78.4 | 245 | 入力必須 | 入力必須 | 入力必須 | 1 | 7 | 入力必須 | #VALUE! | #VALUE! | 不使用
2043 | 93 |  | 2 |  | 医療安全管理室 | 埋込形 | W220 | 埋込 |  | 乳白カバー |  | 5000 |  | 直管蛍光灯 FHF32EX 【32W】 | 35 | 2 | 4 | 8 | 0 | 0 | 8 |  | 0 | 0 | 4 | 8 | 12 | 20 | 67.2 | 280 | 67.2 | 280 | 入力必須 | 入力必須 | 入力必須 | 2 | 4 | 入力必須 | #VALUE! | #VALUE!
2044 | 94 |  | 2 |  | 高度精神医療対応室 | 埋込形 | W220 | 埋込 |  | 乳白カバー |  | 5000 |  | 直管蛍光灯 FHF32EX 【32W】 | 35 | 2 | 11 | 22 | 0 | 0 | 22 |  | 0 | 0 | 11 | 22 | 12 | 20 | 184.8 | 770 | 184.8 | 770 | 入力必須 | 入力必須 | 入力必須 | 2 | 11 | 入力必須 | #VALUE! | #VALUE!
2045 | 94 |  | 2 |  | 高度精神医療対応室 | ブラケット |  | 壁付け |  | カバー |  | 5000 |  | 直管蛍光灯 FL20S 【20W】 | 23 | 1 | 1 | 1 | 0 | 0 | 1 |  | 0 | 0 | 1 | 1 | 12 | 20 | 5.52 | 23 | 5.52 | 23 | 入力必須 | 入力必須 | 入力必須 | 1 | 1 | 入力必須 | #VALUE! | #VALUE!
2046 | 95 |  | 2 |  | 洗浄滅菌室 | 逆富士形 | W200 | 天付け |  |  | 防水ソケット | 5000 |  | 直管蛍光灯 FHF32EX 【32W】 | 35 | 2 | 3 | 6 | 0 | 0 | 6 |  | 0 | 0 | 3 | 6 | 12 | 20 | 50.4 | 210 | 50.4 | 210 | 入力必須 | 入力必須 | 入力必須 | 2 | 3 | 入力必須 | #VALUE! | #VALUE!
2047 | 95 |  | 2 |  | 洗浄滅菌室 | ブラケット |  | 壁付け |  | カバー |  | 5000 |  | 直管蛍光灯 FL20S 【20W】 | 23 | 1 | 1 | 1 | 0 | 0 | 1 |  | 0 | 0 | 1 | 1 | 12 | 20 | 5.52 | 23 | 5.52 | 23 | 入力必須 | 入力必須 | 入力必須 | 1 | 1 | 入力必須 | #VALUE! | #VALUE!
2048 | 96 |  | 2 |  | 器材庫1 | 逆富士形 | W200 | 天付け |  |  |  | 5000 |  | 直管蛍光灯 FHF32EX 【32W】 | 35 | 2 | 2 | 4 | 0 | 0 | 4 |  | 0 | 0 | 2 | 4 | 1 | 1 | 0.14 | 140 | 0.14 | 140 | 入力必須 | 入力必須 | 入力必須 | 2 | 2 | 入力必須 | #VALUE! | #VALUE!
2049 | 97 |  | 2 |  | 血液内科室 | 埋込形 | W220 | 埋込 |  |  |  | 5000 |  | 直管蛍光灯 FHF32EX 【32W】 | 35 | 2 | 12 | 24 | 0 | 0 | 24 |  | 0 | 0 | 12 | 24 | 12 | 20 | 201.6 | 840 | 201.6 | 840 | 入力必須 | 入力必須 | 入力必須 | 2 | 12 | 入力必須 | #VALUE! | #VALUE!
2050 | 98 |  | 2 |  | 倉庫1 | 逆富士形 |  | 天付け |  |  |  | 5000 |  | 直管蛍光灯 FHF32EX 【32W】 | 35 | 2 | 2 | 4 | 0 | 0 | 4 |  | 0 | 0 | 2 | 4 | 1 | 1 | 0.14 | 140 | 0.14 | 140 | 入力必須 | 入力必須 | 入力必須 | 2 | 2 | 入力必須 | #VALUE! | #VALUE!
2051 | 99 |  | 2 |  | システム室 | 埋込形 | W220 | 埋込 |  |  |  | 5000 |  | 直管蛍光灯 FHF32EX 【32W】 | 35 | 2 | 6 | 12 | 0 | 0 | 12 |  | 0 | 0 | 6 | 12 | 12 | 20 | 100.8 | 420 | 100.8 | 420 | 入力必須 | 入力必須 | 入力必須 | 2 | 6 | 入力必須 | #VALUE! | #VALUE!
2052 | 100 |  | 2 |  | スタッフルーム | 埋込形 | W220 | 埋込 |  | ルーバ |  | 5000 |  | 直管蛍光灯 FHF32EX 【32W】 | 35 | 2 | 20 | 40 | 0 | 0 | 40 |  | 0 | 0 | 20 | 40 | 12 | 20 | 336 | 1400 | 336 | 1400 | 入力必須 | 入力必須 | 入力必須 | 2 | 20 | 入力必須 | #VALUE! | #VALUE!
2053 | 100 |  | 2 |  | スタッフルーム | ブラケット |  | 壁付け |  | ルーバ |  | 5000 |  | 直管蛍光灯 FL20S 【20W】 | 23 | 1 | 1 | 1 | 0 | 0 | 1 |  | 0 | 0 | 1 | 1 | 12 | 20 | 5.52 | 23 | 5.52 | 23 | 入力必須 | 入力必須 | 入力必須 | 1 | 1 | 入力必須 | #VALUE! | #VALUE!
2054 | 101 |  | 2 |  | スタッフルーム | 埋込形 | W220 | 埋込 |  | ルーバ |  | 5000 |  | 直管蛍光灯 FHF32EX 高出力形 【45W】 | 48 | 2 | 10 | 20 | 0 | 0 | 20 |  | 0 | 0 | 10 | 20 | 12 | 20 | 230.4 | 960 | 230.4 | 960 | 入力必須 | 入力必須 | 入力必須 | 2 | 10 | 入力必須 | #VALUE! | #VALUE!
2055 | 102 |  | 2 |  | 臨床病理検査部長 | スクエア | □450 | 埋込 |  | ルーバ |  | 5000 |  | コンパクト形蛍光灯 FHP32E 【32W】 | 35 | 4 | 4 | 16 | 0 | 0 | 16 |  | 0 | 0 | 4 | 16 | 12 | 20 | 134.4 | 560 | 134.4 | 560 | 入力必須 | 入力必須 | 入力必須 | 4 | 4 | 入力必須 | #VALUE! | #VALUE!
2056 | 103 |  | 2 |  | 標本ブロック室 | 埋込形 | W220 | 埋込 |  | 乳白カバー |  | 5000 |  | 直管蛍光灯 FHF32EX 高出力形 【45W】 | 48 | 2 | 6 | 12 | 0 | 0 | 12 |  | 0 | 0 | 6 | 12 | 12 | 20 | 138.24 | 576 | 138.24 | 576 | 入力必須 | 入力必須 | 入力必須 | 2 | 6 | 入力必須 | #VALUE! | #VALUE!
2057 | 104 |  | 2 |  | 細胞顕微鏡室 | 埋込形 | W220 | 埋込 |  | 乳白カバー |  | 5000 |  | 直管蛍光灯 FHF32EX 高出力形 【45W】 | 48 | 2 | 9 | 18 | 0 | 0 | 18 |  | 0 | 0 | 9 | 18 | 12 | 20 | 207.36 | 864 | 207.36 | 864 | 入力必須 | 入力必須 | 入力必須 | 2 | 9 | 入力必須 | #VALUE! | #VALUE!
2058 | 104 |  | 2 |  | 細胞顕微鏡室 | ブラケット |  | 壁付け |  | カバー |  | 5000 |  | 直管蛍光灯 FL20S 【20W】 | 23 | 1 | 1 | 1 | 0 | 0 | 1 |  | 0 | 0 | 1 | 1 | 12 | 20 | 5.52 | 23 | 5.52 | 23 | 入力必須 | 入力必須 | 入力必須 | 1 | 1 | 入力必須 | #VALUE! | #VALUE!
2059 | 105 |  | 2 |  | 病歴検査室 | 埋込形 | W220 | 埋込 |  | カバー | クリーンルーム | 5000 |  | 直管蛍光灯 FHF32EX 高出力形 【45W】 | 48 | 2 | 35 | 70 | 0 | 0 | 70 |  | 0 | 0 | 35 | 70 | 12 | 20 | 806.4 | 3360 | 806.4 | 3360 | 入力必須 | 入力必須 | 入力必須 | 2 | 35 | 入力必須 | #VALUE! | #VALUE!
2060 | 105 |  | 2 |  | 病歴検査室 | 埋込形 | W220 | 埋込 |  | カバー | クリーンルーム | 5000 |  | 直管蛍光灯 FHF16EX 【16W】 | 19 | 2 | 1 | 2 | 0 | 0 | 2 |  | 0 | 0 | 1 | 2 | 12 | 20 | 9.12 | 38 | 9.12 | 38 | 入力必須 | 入力必須 | 入力必須 | 2 | 1 | 入力必須 | #VALUE! | #VALUE!
2061 | 106 |  | 2 |  | 染色、包理室 | 埋込形 | W220 | 埋込 |  | カバー |  | 5000 |  | 直管蛍光灯 FHF32EX 高出力形 【45W】 | 48 | 2 | 6 | 12 | 0 | 0 | 12 |  | 0 | 0 | 6 | 12 | 12 | 20 | 138.24 | 576 | 138.24 | 576 | 入力必須 | 入力必須 | 入力必須 | 2 | 6 | 入力必須 | #VALUE! | #VALUE!
2062 | 106 |  | 2 |  | 染色、包理室 | ブラケット |  | 壁付け |  | カバー |  | 5000 |  | 直管蛍光灯 FL20S 【20W】 | 23 | 1 | 1 | 1 | 0 | 0 | 1 |  | 0 | 0 | 1 | 1 | 12 | 20 | 5.52 | 23 | 5.52 | 23 | 入力必須 | 入力必須 | 入力必須 | 1 | 1 | 入力必須 | #VALUE! | #VALUE!
2063 | 107 |  | 2 |  | 器材庫2 | 逆富士形 |  | 天付け |  |  |  | 5000 |  | 直管蛍光灯 FHF32EX 【32W】 | 35 | 2 | 2 | 4 | 0 | 0 | 4 |  | 0 | 0 | 2 | 4 | 1 | 1 | 0.14 | 140 | 0.14 | 140 | 入力必須 | 入力必須 | 入力必須 | 2 | 2 | 入力必須 | #VALUE! | #VALUE!
2064 | 108 |  | 2 |  | 切り出し室 | 埋込形 | W220 | 埋込 |  |  |  | 5000 |  | 直管蛍光灯 FHF32EX 【32W】 | 35 | 2 | 12 | 24 | 0 | 0 | 24 |  | 0 | 0 | 12 | 24 | 12 | 20 | 201.6 | 840 | 201.6 | 840 | 入力必須 | 入力必須 | 入力必須 | 2 | 12 | 入力必須 | #VALUE! | #VALUE!
2065 | 109 |  | 2 |  | 病理台帳室 | 埋込形 | W220 | 埋込 |  |  |  | 5000 |  | 直管蛍光灯 FHF32EX 【32W】 | 35 | 2 | 6 | 12 | 0 | 0 | 12 |  | 0 | 0 | 6 | 12 | 12 | 20 | 100.8 | 420 | 100.8 | 420 | 入力必須 | 入力必須 | 入力必須 | 2 | 6 | 入力必須 | #VALUE! | #VALUE!
2066 | 109 |  | 2 |  | 病理台帳室 | 埋込形 | W300 | 埋込 |  |  |  | 5000 |  | 直管蛍光灯 FHF32EX 【32W】 | 35 | 0 | 6 | 0 | 0 | 0 | 0 |  | 0 | 0 | 6 | 0 | 12 | 20 | 0 | 0 | 0 |  | 入力必須 | 入力必須 | 入力必須 | 0 | 6 | 入力必須 | #VALUE! | #VALUE!
2067 | 110 |  | 2 |  | 測定室 | 埋込形 | W300 | 埋込 |  | 乳白カバー |  | 5000 |  | 直管蛍光灯 FHF32EX 【32W】 | 35 | 3 | 6 | 18 | 0 | 0 | 18 |  | 0 | 0 | 6 | 18 | 12 | 20 | 151.2 | 630 | 151.2 | 630 | 入力必須 | 入力必須 | 入力必須 | 3 | 6 | 入力必須 | #VALUE! | #VALUE!
2068 | 111 |  | 2 |  | 空調機械室 | トラフ形 |  | 壁付け |  |  |  | 5000 |  | 直管蛍光灯 FHF32EX 【32W】 | 35 | 1 | 4 | 4 | 0 | 0 | 4 |  | 0 | 0 | 4 | 4 | 12 | 20 | 33.6 | 140 | 33.6 | 140 | 入力必須 | 入力必須 | 入力必須 | 1 | 4 | 入力必須 | #VALUE! | #VALUE!
2069 | 112 |  | 2 |  | 男子トイレ | ダウンライト | φ150 | 埋込 |  |  |  | 5000 |  | コンパクト形蛍光灯 FDL18EX 【18W】 | 21 | 1 | 5 | 5 | 0 | 0 | 5 |  | 0 | 0 | 5 | 5 | 12 | 20 | 25.2 | 105 | 25.2 | 105 | 器具交換 | 入力必須 | 入力必須 | 1 | 5 | 入力必須 | #VALUE! | #VALUE! | 器具交換必須
2070 | 112 |  | 2 |  | 男子トイレ | ブラケット |  | 壁付け |  |  |  | 3000 |  | コンパクト形蛍光灯 FDL18EX 【18W】 | 21 | 1 | 1 | 1 | 0 | 0 | 1 |  | 0 | 0 | 1 | 1 | 12 | 20 | 5.04 | 21 | 5.04 | 21 | 器具交換 | 入力必須 | 入力必須 | 1 | 1 | 入力必須 | #VALUE! | #VALUE! | 器具交換必須
2071 | 113 |  | 2 |  | 女子トイレ | ダウンライト | φ150 | 埋込 |  |  |  | 5000 |  | コンパクト形蛍光灯 FDL18EX 【18W】 | 21 | 1 | 6 | 6 | 0 | 0 | 6 |  | 0 | 0 | 6 | 6 | 12 | 20 | 30.24 | 126 | 30.24 | 126 | 器具交換 | 入力必須 | 入力必須 | 1 | 6 | 入力必須 | #VALUE! | #VALUE! | 器具交換必須
2072 | 113 |  | 2 |  | 女子トイレ | ブラケット |  | 壁付け |  |  |  | 3000 |  | コンパクト形蛍光灯 FDL18EX 【18W】 | 21 | 1 | 2 | 2 | 0 | 0 | 2 |  | 0 | 0 | 2 | 2 | 12 | 20 | 10.08 | 42 | 10.08 | 42 | 器具交換 | 入力必須 | 入力必須 | 1 | 2 | 入力必須 | #VALUE! | #VALUE! | 器具交換必須
2073 | 114 |  | 2 |  | 更衣室１.2 | 逆富士形 |  | 天付け |  |  |  | 5000 |  | 直管蛍光灯 FHF32EX 【32W】 | 35 | 1 | 4 | 4 | 0 | 0 | 4 |  | 0 | 0 | 4 | 4 | 12 | 20 | 33.6 | 140 | 33.6 | 140 | 入力必須 | 入力必須 | 入力必須 | 1 | 4 | 入力必須 | #VALUE! | #VALUE!
2074 | 115 |  | 2 |  | 廊下1 | 埋込形 | W150 | 埋込 |  |  |  | 5000 |  | 直管蛍光灯 FHF32EX 【32W】 | 35 | 1 | 13 | 13 | 0 | 0 | 13 |  | 0 | 0 | 13 | 13 | 16 | 20 | 145.6 | 455 | 145.6 | 455 | 入力必須 | 入力必須 | 入力必須 | 1 | 13 | 入力必須 | #VALUE! | #VALUE!
2075 | 116 |  | 2 |  | 廊下2 | 埋込形 | W150 | 埋込 |  |  |  | 5000 |  | 直管蛍光灯 FHF32EX 【32W】 | 35 | 1 | 3 | 3 | 0 | 0 | 3 |  | 0 | 0 | 3 | 3 | 16 | 20 | 33.6 | 105 | 33.6 | 105 | 入力必須 | 入力必須 | 入力必須 | 1 | 3 | 入力必須 | #VALUE! | #VALUE!
2076 | 117 |  | 2 |  | 廊下3 | 埋込形 | W150 | 埋込 |  |  |  | 5000 |  | 直管蛍光灯 FHF32EX 【32W】 | 35 | 1 | 5 | 5 | 0 | 0 | 5 |  | 0 | 0 | 5 | 5 | 16 | 20 | 56 | 175 | 56 | 175 | 入力必須 | 入力必須 | 入力必須 | 1 | 5 | 入力必須 | #VALUE! | #VALUE!
2077 | 117 |  | 2 |  | EPS | トラフ形 |  | 壁付け |  |  |  | 5000 |  | 直管蛍光灯 FHF32EX 【32W】 | 35 | 1 | 1 | 1 | 0 | 0 | 1 |  | 0 | 0 | 1 | 1 | 1 | 1 | 0.035 | 35 | 0.035 | 35 | 入力必須 | 入力必須 | 入力必須 | 1 | 1 | 入力必須 | #VALUE! | #VALUE!
2078 | 118 |  | 2 |  | 廊下4 | 埋込形 | W150 | 埋込 |  |  |  | 5000 |  | 直管蛍光灯 FHF32EX 【32W】 | 35 | 1 | 7 | 7 | 0 | 0 | 7 |  | 0 | 0 | 7 | 7 | 16 | 20 | 78.4 | 245 | 78.4 | 245 | 入力必須 | 入力必須 | 入力必須 | 1 | 7 | 入力必須 | #VALUE! | #VALUE!
2079 | 119 |  | 2 |  | 廊下5 | 埋込形 | W150 | 埋込 |  |  |  | 5000 |  | 直管蛍光灯 FHF32EX 【32W】 | 35 | 1 | 8 | 8 | 0 | 0 | 8 |  | 0 | 0 | 8 | 8 | 16 | 20 | 89.6 | 280 | 89.6 | 280 | 入力必須 | 入力必須 | 入力必須 | 1 | 8 | 入力必須 | #VALUE! | #VALUE!
2080 | 119 |  | 2 |  | AC5 | 埋込形 | W150 | 埋込 |  |  |  | 5000 |  | 直管蛍光灯 FHF32EX 【32W】 | 35 | 1 | 6 | 6 | 0 | 0 | 6 |  | 0 | 0 | 6 | 6 | 1 | 20 | 4.2 | 210 | 4.2 | 210 | 入力必須 | 入力必須 | 入力必須 | 1 | 6 | 入力必須 | #VALUE! | #VALUE!
2081 | 120 |  | 2 |  | 廊下7 | 埋込形 | W150 | 埋込 |  |  |  | 5000 |  | 直管蛍光灯 FHF32EX 【32W】 | 35 | 1 | 11 | 11 | 0 | 0 | 11 |  | 0 | 0 | 11 | 11 | 16 | 20 | 123.2 | 385 | 123.2 | 385 | 入力必須 | 入力必須 | 入力必須 | 1 | 11 | 入力必須 | #VALUE! | #VALUE!
2082 | 120 |  | 2 |  | AC6 | トラフ形 |  | 天付け |  |  |  | 5000 | 図面から | 直管蛍光灯 FHF32EX 【32W】 | 35 | 1 | 6 | 6 | 0 | 0 | 6 |  | 0 | 0 | 6 | 6 | 1 | 20 | 4.2 | 210 | 4.2 | 210 | 入力必須 | 入力必須 | 入力必須 | 1 | 6 | 入力必須 | #VALUE! | #VALUE!
2083 | 121 |  | 2 |  | 掃除用具庫 | 逆富士形 | W150 | 天付け |  |  |  | 5000 |  | 直管蛍光灯 FHF32EX 【32W】 | 35 | 1 | 1 | 1 | 0 | 0 | 1 |  | 0 | 0 | 1 | 1 | 1 | 1 | 0.035 | 35 | 0.035 | 35 | 入力必須 | 入力必須 | 入力必須 | 1 | 1 | 入力必須 | #VALUE! | #VALUE!
2084 | 122 |  | 2 |  | 洗浄 | 逆富士形 | W200 | 天付け |  |  | 防水ソケット | 5000 |  | 直管蛍光灯 FHF32EX 【32W】 | 35 | 1 | 5 | 5 | 0 | 0 | 5 |  | 0 | 0 | 5 | 5 | 12 | 20 | 42 | 175 | 42 | 175 | 入力必須 | 入力必須 | 入力必須 | 1 | 5 | 入力必須 | #VALUE! | #VALUE!
2085 | 122 |  | 2 |  | 洗浄 | ブラケット |  | 壁付け |  | カバー |  | 5000 |  | 直管蛍光灯 FL20S 【20W】 | 23 | 1 | 4 | 4 | 0 | 0 | 4 |  | 0 | 0 | 4 | 4 | 12 | 20 | 22.08 | 92 | 22.08 | 92 | 入力必須 | 入力必須 | 入力必須 | 1 | 4 | 入力必須 | #VALUE! | #VALUE!
2086 | 123 |  | 2 |  | 更衣室3.4 | ダウンライト | φ150 | 天付け |  |  |  | 5000 |  | コンパクト形蛍光灯 FDL18EX 【18W】 | 21 | 1 | 4 | 4 | 0 | 0 | 4 |  | 0 | 0 | 4 | 4 | 12 | 20 | 20.16 | 84 | 20.16 | 84 | 器具交換 | 入力必須 | 入力必須 | 1 | 4 | 入力必須 | #VALUE! | #VALUE! | 器具交換必須
2087 | 124 |  | 2 |  | 画像ファイリング室 | 逆富士形 | W200 | 天付け |  |  |  | 5000 |  | 直管蛍光灯 FHF32EX 【32W】 | 35 | 2 | 2 | 4 | 0 | 0 | 4 |  | 0 | 0 | 2 | 4 | 12 | 20 | 33.6 | 140 | 33.6 | 140 | 入力必須 | 入力必須 | 入力必須 | 2 | 2 | 入力必須 | #VALUE! | #VALUE!
2088 | 125 |  | 2 |  | 2階検査受付 | スクエア | □600 | 埋込 |  |  |  | 5000 |  | コンパクト形蛍光灯 FHP45E 【45W】 | 48 | 4 | 1 | 4 | 0 | 0 | 4 |  | 0 | 0 | 1 | 4 | 12 | 20 | 46.08 | 192 | 46.08 | 192 | 入力必須 | 入力必須 | 入力必須 | 4 | 1 | 入力必須 | #VALUE! | #VALUE!
2089 | 125 |  | 2 |  | 2階検査受付 | ダウンライト | φ100 | 埋込 |  |  |  | 3000 |  | 電球形蛍光灯 EFA15E (口金：E26) 【12W】 | 12 | 1 | 4 | 4 | 0 | 0 | 4 |  | 0 | 0 | 4 | 4 | 12 | 20 | 11.52 | 48 | 11.52 | 48 | 入力必須 | 入力必須 | 入力必須 | 1 | 4 | 入力必須 | #VALUE! | #VALUE!
2090 | 126 |  | 2 |  | 放射線待合1 | ダウンライト | φ150 | 埋込 |  |  |  | 5000 |  | コンパクト形蛍光灯 FHT32EX 【32W】 | 35 | 1 | 18 | 18 | 0 | 0 | 18 |  | 0 | 0 | 18 | 18 | 12 | 20 | 151.2 | 630 | 151.2 | 630 | 器具交換 | 入力必須 | 入力必須 | 1 | 18 | 入力必須 | #VALUE! | #VALUE! | 器具交換必須
2091 | 126 |  | 2 |  | 放射線待合1 | トラフ形 |  | 直付 | 間接照明 |  |  | 5000 |  | 直管蛍光灯 FHF32EX 高出力形 【45W】 | 48 | 1 | 28 | 28 | 0 | 0 | 28 |  | 0 | 0 | 28 | 28 | 12 | 20 | 322.56 | 1344 | 322.56 | 1344 | 入力必須 | 入力必須 | 入力必須 | 1 | 28 | 入力必須 | #VALUE! | #VALUE!
2092 | 127 |  | 2 |  | 検査室1 | 埋込形 | W220 | 埋込 |  | 乳白カバー |  | 5000 |  | 直管蛍光灯 FHF32EX 高出力形 【45W】 | 48 | 2 | 3 | 6 | 0 | 0 | 6 |  | 0 | 0 | 3 | 6 | 12 | 20 | 69.12 | 288 | 69.12 | 288 | 入力必須 | 入力必須 | 入力必須 | 2 | 3 | 入力必須 | #VALUE! | #VALUE!
2093 | 127 |  | 2 |  | 検査室1 | ユニバーサルダウンライト | φ150 | 埋込 | 処置灯 | 調光 |  | 3000 |  | ハロゲンランプ（棒状） JD100V85W (口金：E11) 【85W】 | 85 | 1 | 2 | 2 | 0 | 0 | 2 |  | 0 | 0 | 2 | 2 | 12 | 20 | 40.8 | 170 | 40.8 | 170 | 器具交換 | 入力必須 | 入力必須 | 1 | 2 | 入力必須 | #VALUE! | #VALUE! | 調光処置灯φ150 器具交換必須 | XLH1560UL LJ9(NNF23183+NNK16001N LJ9)
2094 | 127 |  | 2 |  | 検査室1 | ライコン2個用 | φ150 | 埋込 | 処置灯 | 調光 |  | 3000 |  | ライコン2個用×1台 |  |  |  | 0 |  |  | 0 | [5 empty] | 12 | 20 |  |  |  |  | ライトコンソール | 入力必須 | 0 |  | 1 | 入力必須 | #VALUE! | #VALUE! |  | NQ21506
2095 | 127 |  | 2 |  | 検査室1 | 埋込形 | W220 | 埋込 |  | 乳白カバー |  | 5000 |  | 直管蛍光灯 FHF32EX 【32W】 | 35 | 2 | 1 | 2 | 0 | 0 | 2 |  | 0 | 0 | 1 | 2 | 12 | 20 | 16.8 | 70 | 16.8 | 70 | 入力必須 | 入力必須 | 入力必須 | 2 | 1 | 入力必須 | #VALUE! | #VALUE!
2096 | 127 |  | 2 |  | 検査室1 | ブラケット |  | 壁付け |  | カバー |  | 5000 |  | 直管蛍光灯 FL20S 【20W】 | 23 | 1 | 1 | 1 | 0 | 0 | 1 |  | 0 | 0 | 1 | 1 | 12 | 20 | 5.52 | 23 | 5.52 | 23 | 入力必須 | 入力必須 | 入力必須 | 1 | 1 | 入力必須 | #VALUE! | #VALUE!
2097 | 128 |  | 2 |  | 検査室2 | 埋込形 | W220 | 埋込 |  | 乳白カバー |  | 5000 |  | 直管蛍光灯 FHF32EX 高出力形 【45W】 | 48 | 2 | 4 | 8 | 0 | 0 | 8 |  | 0 | 0 | 4 | 8 | 12 | 20 | 92.16 | 384 | 92.16 | 384 | 入力必須 | 入力必須 | 入力必須 | 2 | 4 | 入力必須 | #VALUE! | #VALUE!
2098 | 128 |  | 2 |  | 検査室2 | ブラケット |  | 壁付け |  | カバー |  | 5000 |  | 直管蛍光灯 FL20S 【20W】 | 23 | 1 | 1 | 1 | 0 | 0 | 1 |  | 0 | 0 | 1 | 1 | 12 | 20 | 5.52 | 23 | 5.52 | 23 | 入力必須 | 入力必須 | 入力必須 | 1 | 1 | 入力必須 | #VALUE! | #VALUE!
2099 | 129 |  | 2 |  | 検査室3 | 埋込形 | W220 | 埋込 |  | 乳白カバー |  | 5000 |  | 直管蛍光灯 FHF32EX 高出力形 【45W】 | 48 | 2 | 4 | 8 | 0 | 0 | 8 |  | 0 | 0 | 4 | 8 | 12 | 20 | 92.16 | 384 | 92.16 | 384 | 入力必須 | 入力必須 | 入力必須 | 2 | 4 | 入力必須 | #VALUE! | #VALUE!
2100 | 129 |  | 2 |  | 検査室3 | ブラケット |  | 壁付け |  | カバー |  | 5000 |  | 直管蛍光灯 FL20S 【20W】 | 23 | 1 | 1 | 1 | 0 | 0 | 1 |  | 0 | 0 | 1 | 1 | 12 | 20 | 5.52 | 23 | 5.52 | 23 | 入力必須 | 入力必須 | 入力必須 | 1 | 1 | 入力必須 | #VALUE! | #VALUE!
2101 | 130 |  | 2 |  | 生理検査作業スペース | 埋込形 | W220 | 埋込 |  |  |  | 5000 |  | 直管蛍光灯 FHF32EX 【32W】 | 35 | 2 | 4 | 8 | 0 | 0 | 8 |  | 0 | 0 | 4 | 8 | 12 | 20 | 67.2 | 280 | 67.2 | 280 | 入力必須 | 入力必須 | 入力必須 | 2 | 4 | 入力必須 | #VALUE! | #VALUE!
2102 | 130 |  | 2 |  | 生理検査作業スペース | ブラケット |  | 壁付け |  | カバー |  | 5000 |  | 直管蛍光灯 FL20S 【20W】 | 23 | 1 | 1 | 1 | 0 | 0 | 1 |  | 0 | 0 | 1 | 1 | 12 | 20 | 5.52 | 23 | 5.52 | 23 | 入力必須 | 入力必須 | 入力必須 | 1 | 1 | 入力必須 | #VALUE! | #VALUE!
2103 | 131 |  | 2 |  | 生理検査受付 | スクエア | □450 | 埋込 |  | 乳白カバー |  | 5000 |  | コンパクト形蛍光灯 FHP32E 【32W】 | 35 | 3 | 2 | 6 | 0 | 0 | 6 |  | 0 | 0 | 2 | 6 | 12 | 20 | 50.4 | 210 | 50.4 | 210 | 入力必須 | 入力必須 | 入力必須 | 3 | 2 | 入力必須 | #VALUE! | #VALUE!
2104 | 131 |  | 2 |  | 生理検査受付 | ダウンライト | φ100 | 埋込 |  |  |  | 3000 |  | 電球形蛍光灯 EFA15E (口金：E26) 【12W】 | 12 | 1 | 2 | 2 | 0 | 0 | 2 |  | 0 | 0 | 2 | 2 | 12 | 20 | 5.76 | 24 | 5.76 | 24 | 入力必須 | 入力必須 | 入力必須 | 1 | 2 | 入力必須 | #VALUE! | #VALUE!
2105 | 132 |  | 2 |  | 中央検査室 | 埋込形 | W220 | 埋込 |  |  |  | 5000 |  | 直管蛍光灯 FHF32EX 高出力形 【45W】 | 48 | 2 | 70 | 140 | 0 | 0 | 140 |  | 0 | 0 | 70 | 140 | 12 | 20 | 1612.8 | 6720 | 1612.8 | 6720 | 入力必須 | 入力必須 | 入力必須 | 2 | 70 | 入力必須 | #VALUE! | #VALUE!
2106 | 133 |  | 2 |  | 細菌検査室 | 埋込形 | W220 | 埋込 |  |  |  | 5000 |  | 直管蛍光灯 FHF32EX 高出力形 【45W】 | 48 | 3 | 16 | 48 | 0 | 0 | 48 |  | 0 | 0 | 16 | 48 | 12 | 20 | 552.96 | 2304 | 552.96 | 2304 | 入力必須 | 入力必須 | 入力必須 | 3 | 16 | 入力必須 | #VALUE! | #VALUE!
2107 | 134 |  | 2 |  | 生理検査待合 | ダウンライト | φ150 | 埋込 |  |  |  | 5000 |  | コンパクト形蛍光灯 FHT32EX 【32W】 | 35 | 1 | 17 | 17 | 0 | 0 | 17 |  | 0 | 0 | 17 | 17 | 12 | 20 | 142.8 | 595 | 142.8 | 595 | 器具交換 | 入力必須 | 入力必須 | 1 | 17 | 入力必須 | #VALUE! | #VALUE! | 器具交換必須
2108 | 134 |  | 2 |  | AC2 | トラフ形 |  | 天付け |  |  |  | 5000 |  | 直管蛍光灯 FHF32EX 【32W】 | 35 | 1 | 3 | 3 | 0 | 0 | 3 |  | 0 | 0 | 3 | 3 | 12 | 20 | 25.2 | 105 | 25.2 | 105 | 入力必須 | 入力必須 | 入力必須 | 1 | 3 | 入力必須 | #VALUE! | #VALUE!
2109 | 135 |  | 2 |  | 生検査室5 | 埋込形 | W220 | 埋込 |  | 乳白カバー |  | 5000 |  | 直管蛍光灯 FHF32EX 高出力形 【45W】 | 48 | 2 | 4 | 8 | 0 | 0 | 8 |  | 0 | 0 | 4 | 8 | 12 | 20 | 92.16 | 384 | 92.16 | 384 | 入力必須 | 入力必須 | 入力必須 | 2 | 4 | 入力必須 | #VALUE! | #VALUE!
2110 | 135 |  | 2 |  | 生検査室5 | ブラケット |  | 壁付け |  | カバー |  | 5000 |  | 直管蛍光灯 FL20S 【20W】 | 23 | 1 | 1 | 1 | 0 | 0 | 1 |  | 0 | 0 | 1 | 1 | 12 | 20 | 5.52 | 23 | 5.52 | 23 | 入力必須 | 入力必須 | 入力必須 | 1 | 1 | 入力必須 | #VALUE! | #VALUE!
2111 | 136 |  | 2 |  | 感染症情報室 | 埋込形 | W220 | 埋込 |  | 乳白カバー |  | 5000 |  | 直管蛍光灯 FHF32EX 高出力形 【45W】 | 48 | 2 | 6 | 12 | 0 | 0 | 12 |  | 0 | 0 | 6 | 12 | 12 | 20 | 138.24 | 576 | 138.24 | 576 | 入力必須 | 入力必須 | 入力必須 | 2 | 6 | 入力必須 | #VALUE! | #VALUE!
2112 | 136 |  | 2 |  | 感染症情報室 | ブラケット |  | 壁付け |  | カバー |  | 5000 |  | 直管蛍光灯 FL20S 【20W】 | 23 | 1 | 1 | 1 | 0 | 0 | 1 |  | 0 | 0 | 1 | 1 | 12 | 20 | 5.52 | 23 | 5.52 | 23 | 入力必須 | 入力必須 | 入力必須 | 1 | 1 | 入力必須 | #VALUE! | #VALUE!
2113 | 137 |  | 2 |  | 授乳室 | 埋込形 | W220 | 埋込 |  | 乳白カバー |  | 5000 |  | 直管蛍光灯 FHF32EX 高出力形 【45W】 | 48 | 2 | 1 | 2 | 0 | 0 | 2 |  | 0 | 0 | 1 | 2 | 12 | 20 | 23.04 | 96 | 23.04 | 96 | 入力必須 | 入力必須 | 入力必須 | 2 | 1 | 入力必須 | #VALUE! | #VALUE!
2114 | 137 |  | 2 |  | 授乳室 | 埋込形 | W150 | 埋込 |  |  |  | 5000 |  | 直管蛍光灯 FHF32EX 【32W】 | 35 | 1 | 1 | 1 | 0 | 0 | 1 |  | 0 | 0 | 1 | 1 | 12 | 20 | 8.4 | 35 | 8.4 | 35 | 入力必須 | 入力必須 | 入力必須 | 1 | 1 | 入力必須 | #VALUE! | #VALUE!
2115 | 137 |  | 2 |  | 授乳室 | ブラケット |  | 壁付け |  |  |  | 3000 |  | コンパクト形蛍光灯 FDL18EX 【18W】 | 21 | 1 | 1 | 1 | 0 | 0 | 1 |  | 0 | 0 | 1 | 1 | 12 | 20 | 5.04 | 21 | 5.04 | 21 | 器具交換 | 入力必須 | 入力必須 | 1 | 1 | 入力必須 | #VALUE! | #VALUE! | 器具交換必須
2116 | 138 |  | 2 |  | 多目的トイレ | ダウンライト | φ150 | 埋込 |  |  |  | 5000 |  | コンパクト形蛍光灯 FDL18EX 【18W】 | 21 | 1 | 2 | 2 | 0 | 0 | 2 |  | 0 | 0 | 2 | 2 | 12 | 20 | 10.08 | 42 | 10.08 | 42 | 器具交換 | 入力必須 | 入力必須 | 1 | 2 | 入力必須 | #VALUE! | #VALUE! | 器具交換必須
2117 | 139 |  | 2 |  | 男子トイレ | ダウンライト | φ150 | 埋込 |  |  |  | 5000 |  | コンパクト形蛍光灯 FDL18EX 【18W】 | 21 | 1 | 9 | 9 | 0 | 0 | 9 |  | 0 | 0 | 9 | 9 | 12 | 20 | 45.36 | 189 | 45.36 | 189 | 器具交換 | 入力必須 | 入力必須 | 1 | 9 | 入力必須 | #VALUE! | #VALUE! | 器具交換必須
2118 | 139 |  | 2 |  | 男子トイレ | ブラケット |  | 壁付け |  | カバー |  | 3000 |  | コンパクト形蛍光灯 FDL18EX 【18W】 | 21 | 1 | 2 | 2 | 0 | 0 | 2 |  | 0 | 0 | 2 | 2 | 12 | 20 | 10.08 | 42 | 10.08 | 42 | 器具交換 | 入力必須 | 入力必須 | 1 | 2 | 入力必須 | #VALUE! | #VALUE! | 器具交換必須
2119 | 139 |  | 2 |  | 男子トイレ | トラフ形 |  | 壁付け | 間接照明 |  |  | 5000 |  | 直管蛍光灯 FHF16EX 【16W】 | 19 | 1 | 4 | 4 | 0 | 0 | 4 |  | 0 | 0 | 4 | 4 | 12 | 20 | 18.24 | 76 | 18.24 | 76 | 入力必須 | 入力必須 | 入力必須 | 1 | 4 | 入力必須 | #VALUE! | #VALUE!
2120 | 140 |  | 2 |  | 女子トイレ | ダウンライト | φ150 | 埋込 |  |  |  | 5000 |  | コンパクト形蛍光灯 FDL18EX 【18W】 | 21 | 1 | 8 | 8 | 0 | 0 | 8 |  | 0 | 0 | 8 | 8 | 12 | 20 | 40.32 | 168 | 40.32 | 168 | 器具交換 | 入力必須 | 入力必須 | 1 | 8 | 入力必須 | #VALUE! | #VALUE! | 器具交換必須
2121 | 140 |  | 2 |  | 女子トイレ | ブラケット |  | 壁付け |  | カバー |  | 3000 |  | コンパクト形蛍光灯 FDL18EX 【18W】 | 21 | 1 | 2 | 2 | 0 | 0 | 2 |  | 0 | 0 | 2 | 2 | 12 | 20 | 10.08 | 42 | 10.08 | 42 | 器具交換 | 入力必須 | 入力必須 | 1 | 2 | 入力必須 | #VALUE! | #VALUE! | 器具交換必須
2122 | 140 |  | 2 |  | 女子トイレ | トラフ形 |  | 壁付け | 間接照明 |  |  | 5000 |  | 直管蛍光灯 FHF16EX 【16W】 | 19 | 1 | 4 | 4 | 0 | 0 | 4 |  | 0 | 0 | 4 | 4 | 12 | 20 | 18.24 | 76 | 18.24 | 76 | 入力必須 | 入力必須 | 入力必須 | 1 | 4 | 入力必須 | #VALUE! | #VALUE!
2123 | 141 |  | 2 |  | EVホール | ダウンライト | φ150 | 埋込 |  |  |  | 5000 |  | コンパクト形蛍光灯 FHT32EX 【32W】 | 35 | 1 | 5 | 5 | 0 | 0 | 5 |  | 0 | 0 | 5 | 5 | 24 | 20 | 84 | 175 | 84 | 175 | 器具交換 | 入力必須 | 入力必須 | 1 | 5 | 入力必須 | #VALUE! | #VALUE! | 器具交換必須
2124 | 141 |  | 2 |  | EVホール | ダウンライト | φ100 | 埋込 |  |  |  | 3000 |  | 電球形蛍光灯 EFA15E (口金：E26) 【12W】 | 12 | 1 | 4 | 4 | 0 | 0 | 4 |  | 0 | 0 | 4 | 4 | 24 | 20 | 23.04 | 48 | 23.04 | 48 | 入力必須 | 入力必須 | 入力必須 | 1 | 4 | 入力必須 | #VALUE! | #VALUE!
2125 | 141 |  | 2 |  | EVホール | トラフ形 |  | 天付け | 間接照明 |  |  | 5000 |  | 直管蛍光灯 FHF32EX 高出力形 【45W】 | 48 | 1 | 5 | 5 | 0 | 0 | 5 |  | 0 | 0 | 5 | 5 | 24 | 20 | 115.2 | 240 | 115.2 | 240 | 入力必須 | 入力必須 | 入力必須 | 1 | 5 | 入力必須 | #VALUE! | #VALUE!
2126 | 142 |  | 2 |  | 外来ホール | ダウンライト | φ150 | 埋込 |  |  |  | 5000 |  | コンパクト形蛍光灯 FHT32EX 【32W】 | 35 | 1 | 66 | 66 | 0 | 0 | 66 |  | 0 | 0 | 66 | 66 | 16 | 20 | 739.2 | 2310 | 739.2 | 2310 | 器具交換 | 入力必須 | 入力必須 | 1 | 66 | 入力必須 | #VALUE! | #VALUE! | 器具交換必須
2127 | 142 |  | 2 |  | 外来ホール | トラフ形 |  | 直付 | 間接照明 |  |  | 5000 |  | 直管蛍光灯 FHF32EX 高出力形 【45W】 | 48 | 1 | 64 | 64 | 0 | 0 | 64 |  | 0 | 0 | 64 | 64 | 16 | 20 | 983.04 | 3072 | 983.04 | 3072 | 入力必須 | 入力必須 | 入力必須 | 1 | 64 | 入力必須 | #VALUE! | #VALUE!
2128 | 142 |  | 2 |  | 外来ホール | トラフ形 |  | 直付 | 間接照明 |  |  | 5000 |  | 直管蛍光灯 FHF16EX 【16W】 | 19 | 1 | 1 | 1 | 0 | 0 | 1 |  | 0 | 0 | 1 | 1 | 16 | 20 | 6.08 | 19 | 6.08 | 19 | 入力必須 | 入力必須 | 入力必須 | 1 | 1 | 入力必須 | #VALUE! | #VALUE!
2129 | 142 |  | 2 |  | 外来ホール | ダウンライト | φ400 | 埋込 |  |  |  | 5000 | 不使用 | HID メタハラ水平 M/MF250 (口金：E39) 【250W】 | 270 | 1 | 6 | 6 | 0 | 0 | 6 |  | 6 | 6 | 0 | 0 | 0 | 0 | 0 | 1620 | 0 |  | 【対象外】 | 【対象外】 | 0 |  |  | 0 | 0 | 0 | 不使用の為先方了承
2130 | 142 |  | 2 |  | 外来ホール | ダウンライト | φ100 | 埋込 |  |  |  | 3000 |  | 電球形蛍光灯 EFA15E (口金：E26) 【12W】 | 12 | 1 | 4 | 4 | 0 | 0 | 4 |  | 0 | 0 | 4 | 4 | 16 | 20 | 15.36 | 48 | 15.36 | 48 | 入力必須 | 入力必須 | 入力必須 | 1 | 4 | 入力必須 | #VALUE! | #VALUE!
2131 | 143 |  | 2 |  | 第二外来待合 | ダウンライト | φ150 | 埋込 |  |  |  | 5000 |  | コンパクト形蛍光灯 FHT32EX 【32W】 | 35 | 1 | 63 | 63 | 0 | 0 | 63 |  | 0 | 0 | 63 | 63 | 16 | 20 | 705.6 | 2205 | 705.6 | 2205 | 器具交換 | 入力必須 | 入力必須 | 1 | 63 | 入力必須 | #VALUE! | #VALUE! | 器具交換必須
2132 | 143 |  | 2 |  | 第二外来待合 | トラフ形 |  | 直付 | 間接照明 |  |  | 5000 |  | 直管蛍光灯 FHF32EX 高出力形 【45W】 | 48 | 1 | 107 | 107 | 0 | 0 | 107 |  | 0 | 0 | 107 | 107 | 16 | 20 | 1643.52 | 5136 | 1643.52 | 5136 | 入力必須 | 入力必須 | 入力必須 | 1 | 107 | 入力必須 | #VALUE! | #VALUE!
2133 | 143 |  | 2 |  | 第二外来待合 | トラフ形 |  | 直付 | 間接照明 |  |  | 5000 |  | 直管蛍光灯 FHF16EX 【16W】 | 19 | 1 | 26 | 26 | 0 | 0 | 26 |  | 0 | 0 | 26 | 26 | 16 | 20 | 158.08 | 494 | 158.08 | 494 | 入力必須 | 入力必須 | 入力必須 | 1 | 26 | 入力必須 | #VALUE! | #VALUE!
2134 | 144 |  | 2 |  | レストラン | ダウンライト | φ150 | 埋込 |  |  |  | 5000 |  | コンパクト形蛍光灯 FDL27EX 【27W】 | 30 | 1 | 32 | 32 | 0 | 0 | 32 |  | 0 | 0 | 32 | 32 | 12 | 20 | 230.4 | 960 | 230.4 | 960 | 器具交換 | 入力必須 | 入力必須 | 1 | 32 | 入力必須 | #VALUE! | #VALUE! | 器具交換必須
2135 | 144 |  | 2 |  | レストラン | トラフ形 |  | 直付 | 間接照明 |  |  | 3000 |  | 直管蛍光灯 FHF32EX 【32W】 | 35 | 1 | 40 | 40 | 0 | 0 | 40 |  | 0 | 0 | 40 | 40 | 12 | 20 | 336 | 1400 | 336 | 1400 | 入力必須 | 入力必須 | 入力必須 | 1 | 40 | 入力必須 | #VALUE! | #VALUE!
2136 | 144 |  | 2 |  | レストラン | スクエア | □275 | 埋込 |  | 乳白カバー |  | 3000 |  | コンパクト形蛍光灯 FPL27EX 【27W】 | 30 | 2 | 18 | 36 | 0 | 0 | 36 |  | 0 | 0 | 18 | 36 | 12 | 20 | 259.2 | 1080 | 259.2 | 1080 | 入力必須 | 入力必須 | 入力必須 | 2 | 18 | 入力必須 | #VALUE! | #VALUE!
2137 | 144 |  | 2 |  | レストラン | ダウンライト | φ75 | 埋込 |  |  |  | 3000 |  | ミニクリプトン レフ形 KR100/110V45W (口金：E17) 【45W】 | 45 | 1 | 23 | 23 | 0 | 0 | 23 |  | 0 | 0 | 23 | 23 | 12 | 20 | 248.4 | 1035 | 248.4 | 1035 | 入力必須 | 入力必須 | 入力必須 | 1 | 23 | 入力必須 | #VALUE! | #VALUE!
2138 | 144 |  | 2 |  | レストラン | ブラケット |  | 壁付け |  |  |  | 3000 |  | 直管蛍光灯 FL20S 【20W】 | 23 | 1 | 1 | 1 | 0 | 0 | 1 |  | 0 | 0 | 1 | 1 | 12 | 20 | 5.52 | 23 | 5.52 | 23 | 入力必須 | 入力必須 | 入力必須 | 1 | 1 | 入力必須 | #VALUE! | #VALUE!
2139 | 145 |  | 2 |  | レストラン厨房 | 逆富士形 |  | 天付け |  |  | 防水ソケット | 5000 |  | 直管蛍光灯 FHF32EX 高出力形 【45W】 | 48 | 2 | 8 | 16 | 0 | 0 | 16 |  | 0 | 0 | 8 | 16 | 12 | 20 | 184.32 | 768 | 184.32 | 768 | 入力必須 | 入力必須 | 入力必須 | 2 | 8 | 入力必須 | #VALUE! | #VALUE!
2140 | 146 |  | 2 |  | レストラン厨房前室 | ダウンライト | φ150 | 埋込 |  |  |  | 3000 |  | コンパクト形蛍光灯 FHT32EX 【32W】 | 35 | 1 | 6 | 6 | 0 | 0 | 6 |  | 0 | 0 | 6 | 6 | 12 | 20 | 50.4 | 210 | 50.4 | 210 | 器具交換 | 入力必須 | 入力必須 | 1 | 6 | 入力必須 | #VALUE! | #VALUE! | 器具交換必須
2141 | 146 |  | 2 |  | レストラン厨房前室 | ブラケット |  | 壁付け |  | カバー |  | 3000 |  | コンパクト形蛍光灯 FDL18EX 【18W】 | 21 | 1 | 1 | 1 | 0 | 0 | 1 |  | 0 | 0 | 1 | 1 | 12 | 20 | 5.04 | 21 | 5.04 | 21 | 器具交換 | 入力必須 | 入力必須 | 1 | 1 | 入力必須 | #VALUE! | #VALUE! | 器具交換必須
2142 | 147 |  | 2 |  | トイレ | ダウンライト | φ150 | 埋込 |  |  |  | 5000 |  | コンパクト形蛍光灯 FDL18EX 【18W】 | 21 | 1 | 1 | 1 | 0 | 0 | 1 |  | 0 | 0 | 1 | 1 | 12 | 20 | 5.04 | 21 | 5.04 | 21 | 器具交換 | 入力必須 | 入力必須 | 1 | 1 | 入力必須 | #VALUE! | #VALUE! | 器具交換必須
2143 | 148 |  | 2 |  | レストラン厨房通路 | 埋込形 |  | 埋込 |  |  |  | 5000 |  | 直管蛍光灯 FHF32EX 高出力形 【45W】 | 48 | 1 | 7 | 7 | 0 | 0 | 7 |  | 0 | 0 | 7 | 7 | 12 | 20 | 80.64 | 336 | 80.64 | 336 | 入力必須 | 入力必須 | 入力必須 | 1 | 7 | 入力必須 | #VALUE! | #VALUE!
2144 | 148 |  | 2 |  | PS | トラフ形 |  | 天付け |  |  |  | 5000 |  | 直管蛍光灯 FHF32EX 【32W】 | 35 | 1 | 1 | 1 | 0 | 0 | 1 |  | 0 | 0 | 1 | 1 | 1 | 1 | 0.035 | 35 | 0.035 | 35 | 入力必須 | 入力必須 | 入力必須 | 1 | 1 | 入力必須 | #VALUE! | #VALUE!
2145 | 149 |  | 2 |  | 泌尿器科診察室2 | 埋込形 | W300 | 埋込 |  | 乳白カバー |  | 5000 |  | 直管蛍光灯 FHF32EX 高出力形 【45W】 | 48 | 2 | 2 | 4 | 0 | 0 | 4 |  | 0 | 0 | 2 | 4 | 12 | 20 | 46.08 | 192 | 46.08 | 192 | 入力必須 | 入力必須 | 入力必須 | 2 | 2 | 入力必須 | #VALUE! | #VALUE!
2146 | 149 |  | 2 |  | 泌尿器科診察室2 | 埋込形 | W220 | 埋込 |  | 乳白カバー |  | 5000 |  | 直管蛍光灯 FHF32EX 高出力形 【45W】 | 48 | 2 | 1 | 2 | 0 | 0 | 2 |  | 0 | 0 | 1 | 2 | 12 | 20 | 23.04 | 96 | 23.04 | 96 | 入力必須 | 入力必須 | 入力必須 | 2 | 1 | 入力必須 | #VALUE! | #VALUE!
2147 | 149 |  | 2 |  | 泌尿器科診察室2 | ユニバーサルダウンライト | φ150 | 埋込 | 処置灯 | 調光 |  | 3000 |  | ハロゲンランプ（棒状） JD100V85W (口金：E11) 【85W】 | 85 | 1 | 2 | 2 | 0 | 0 | 2 |  | 0 | 0 | 2 | 2 | 12 | 20 | 40.8 | 170 | 40.8 | 170 | 器具交換 | 入力必須 | 入力必須 | 1 | 2 | 入力必須 | #VALUE! | #VALUE! | 調光処置灯φ150 器具交換必須 | XLH1560UL LJ9(NNF23183+NNK16001N LJ9)
2148 | 149 |  | 2 |  | 泌尿器科診察室2 | ライコン2個用 | φ150 | 埋込 | 処置灯 | 調光 |  | 3000 |  | ライコン2個用×1台 |  |  |  | 0 |  |  | 0 | [5 empty] | 12 | 20 |  |  |  |  | ライトコンソール | 入力必須 | 0 |  | 1 | 入力必須 | #VALUE! | #VALUE! |  | NQ21506
2149 | 150 |  | 2 |  | 泌尿器科診察室1 | 埋込形 | W300 | 埋込 |  | 乳白カバー |  | 5000 |  | 直管蛍光灯 FHF32EX 高出力形 【45W】 | 48 | 2 | 4 | 8 | 0 | 0 | 8 |  | 0 | 0 | 4 | 8 | 12 | 20 | 92.16 | 384 | 92.16 | 384 | 入力必須 | 入力必須 | 入力必須 | 2 | 4 | 入力必須 | #VALUE! | #VALUE!
2150 | 150 |  | 2 |  | 泌尿器科診察室1 | 埋込形 | W220 | 埋込 |  | 乳白カバー |  | 5000 |  | 直管蛍光灯 FHF32EX 高出力形 【45W】 | 48 | 2 | 1 | 2 | 0 | 0 | 2 |  | 0 | 0 | 1 | 2 | 12 | 20 | 23.04 | 96 | 23.04 | 96 | 入力必須 | 入力必須 | 入力必須 | 2 | 1 | 入力必須 | #VALUE! | #VALUE!
2151 | 150 |  | 2 |  | 泌尿器科診察室1 | ユニバーサルダウンライト | φ150 | 埋込 | 処置灯 | 調光 |  | 3000 |  | ハロゲンランプ（棒状） JD100V85W (口金：E11) 【85W】 | 85 | 1 | 2 | 2 | 0 | 0 | 2 |  | 0 | 0 | 2 | 2 | 12 | 20 | 40.8 | 170 | 40.8 | 170 | 器具交換 | 入力必須 | 入力必須 | 1 | 2 | 入力必須 | #VALUE! | #VALUE! | 調光処置灯φ150 器具交換必須 | XLH1560UL LJ9(NNF23183+NNK16001N LJ9)
2152 | 150 |  | 2 |  | 泌尿器科診察室1 | ライコン2個用 | φ150 | 埋込 | 処置灯 | 調光 |  | 3000 |  | ライコン2個用×1台 |  |  |  | 0 |  |  | 0 | [5 empty] | 12 | 20 |  |  |  |  | ライトコンソール | 入力必須 | 0 |  | 1 | 入力必須 | #VALUE! | #VALUE! |  | NQ21506
2153 | 151 |  | 2 |  | 超音波検査室 | 埋込形 | W300 | 埋込 |  | 乳白カバー |  | 5000 |  | 直管蛍光灯 FHF32EX 高出力形 【45W】 | 48 | 2 | 2 | 4 | 0 | 0 | 4 |  | 0 | 0 | 2 | 4 | 12 | 20 | 46.08 | 192 | 46.08 | 192 | 入力必須 | 入力必須 | 入力必須 | 2 | 2 | 入力必須 | #VALUE! | #VALUE!
2154 | 151 |  | 2 |  | 超音波検査室 | 埋込形 | W220 | 埋込 |  | 乳白カバー |  | 5000 |  | 直管蛍光灯 FHF32EX 高出力形 【45W】 | 48 | 2 | 1 | 2 | 0 | 0 | 2 |  | 0 | 0 | 1 | 2 | 12 | 20 | 23.04 | 96 | 23.04 | 96 | 入力必須 | 入力必須 | 入力必須 | 2 | 1 | 入力必須 | #VALUE! | #VALUE!
2155 | 151 |  | 2 |  | 超音波検査室 | ユニバーサルダウンライト | φ150 | 埋込 | 処置灯 | 調光 |  | 3000 |  | ハロゲンランプ（棒状） JD100V85W (口金：E11) 【85W】 | 85 | 1 | 2 | 2 | 0 | 0 | 2 |  | 0 | 0 | 2 | 2 | 12 | 20 | 40.8 | 170 | 40.8 | 170 | 器具交換 | 入力必須 | 入力必須 | 1 | 2 | 入力必須 | #VALUE! | #VALUE! | 調光処置灯φ150 器具交換必須 | XLH1560UL LJ9(NNF23183+NNK16001N LJ9)
2156 | 151 |  | 2 |  | 超音波検査室 | ライコン2個用 | φ150 | 埋込 | 処置灯 | 調光 |  | 3000 |  | ライコン2個用×1台 |  |  |  | 0 |  |  | 0 | [5 empty] | 12 | 20 |  |  |  |  | ライトコンソール | 入力必須 | 0 |  | 1 | 入力必須 | #VALUE! | #VALUE! |  | NQ21506
2157 | 152 |  | 2 |  | 内圧測定検査室 | 埋込形 | W300 | 埋込 |  | 乳白カバー |  | 5000 |  | 直管蛍光灯 FHF32EX 高出力形 【45W】 | 48 | 2 | 2 | 4 | 0 | 0 | 4 |  | 0 | 0 | 2 | 4 | 12 | 20 | 46.08 | 192 | 46.08 | 192 | 入力必須 | 入力必須 | 入力必須 | 2 | 2 | 入力必須 | #VALUE! | #VALUE!
2158 | 152 |  | 2 |  | 内圧測定検査室 | 埋込形 | W220 | 埋込 |  | 乳白カバー |  | 5000 |  | 直管蛍光灯 FHF32EX 高出力形 【45W】 | 48 | 2 | 1 | 2 | 0 | 0 | 2 |  | 0 | 0 | 1 | 2 | 12 | 20 | 23.04 | 96 | 23.04 | 96 | 入力必須 | 入力必須 | 入力必須 | 2 | 1 | 入力必須 | #VALUE! | #VALUE!
2159 | 152 |  | 2 |  | 内圧測定検査室 | ユニバーサルダウンライト | φ150 | 埋込 | 処置灯 | 調光 |  | 3000 |  | ハロゲンランプ（棒状） JD100V85W (口金：E11) 【85W】 | 85 | 1 | 2 | 2 | 0 | 0 | 2 |  | 0 | 0 | 2 | 2 | 12 | 20 | 40.8 | 170 | 40.8 | 170 | 器具交換 | 入力必須 | 入力必須 | 1 | 2 | 入力必須 | #VALUE! | #VALUE! | 調光処置灯φ150 器具交換必須 | XLH1560UL LJ9(NNF23183+NNK16001N LJ9)
2160 | 152 |  | 2 |  | 内圧測定検査室 | ライコン2個用 | φ150 | 埋込 | 処置灯 | 調光 |  | 3000 |  | ライコン2個用×1台 |  |  |  | 0 |  |  | 0 | [5 empty] | 12 | 20 |  |  |  |  | ライトコンソール | 入力必須 | 0 |  | 1 | 入力必須 | #VALUE! | #VALUE! |  | NQ21506
2161 | 153 |  | 2 |  | 泌尿器科スタッフスペース | 埋込形 | W220 | 埋込 |  | 乳白カバー |  | 5000 |  | 直管蛍光灯 FHF32EX 高出力形 【45W】 | 48 | 2 | 11 | 22 | 0 | 0 | 22 |  | 0 | 0 | 11 | 22 | 12 | 20 | 253.44 | 1056 | 253.44 | 1056 | 入力必須 | 入力必須 | 入力必須 | 2 | 11 | 入力必須 | #VALUE! | #VALUE!
2162 | 153 |  | 2 |  | 泌尿器科スタッフスペース | ブラケット |  | 壁付け |  | カバー |  | 5000 |  | 直管蛍光灯 FHF32EX 高出力形 【45W】 | 48 | 1 | 1 | 1 | 0 | 0 | 1 |  | 0 | 0 | 1 | 1 | 12 | 20 | 11.52 | 48 | 11.52 | 48 | 入力必須 | 入力必須 | 入力必須 | 1 | 1 | 入力必須 | #VALUE! | #VALUE!
2163 | 154 |  | 2 |  | 膀胱鏡検査室 | 埋込形 | W300 | 埋込 |  | 乳白カバー |  | 5000 |  | 直管蛍光灯 FHF32EX 高出力形 【45W】 | 48 | 2 | 3 | 6 | 0 | 0 | 6 |  | 0 | 0 | 3 | 6 | 12 | 20 | 69.12 | 288 | 69.12 | 288 | 入力必須 | 入力必須 | 入力必須 | 2 | 3 | 入力必須 | #VALUE! | #VALUE!
2164 | 155 |  | 2 |  | 採尿トイレ | ダウンライト | φ150 | 埋込 |  |  |  | 5000 |  | コンパクト形蛍光灯 FDL18EX 【18W】 | 21 | 1 | 1 | 1 | 0 | 0 | 1 |  | 0 | 0 | 1 | 1 | 12 | 20 | 5.04 | 21 | 5.04 | 21 | 器具交換 | 入力必須 | 入力必須 | 1 | 1 | 入力必須 | #VALUE! | #VALUE! | 器具交換必須
2165 | 156 |  | 2 |  | 麻酔科処置室 | 埋込形 | W300 | 埋込 |  | 乳白カバー |  | 5000 |  | 直管蛍光灯 FHF32EX 高出力形 【45W】 | 48 | 2 | 6 | 12 | 0 | 0 | 12 |  | 0 | 0 | 6 | 12 | 12 | 20 | 138.24 | 576 | 138.24 | 576 | 入力必須 | 入力必須 | 入力必須 | 2 | 6 | 入力必須 | #VALUE! | #VALUE!
2166 | 156 |  | 2 |  | 麻酔科処置室 | 埋込形 | W220 | 埋込 |  | 乳白カバー |  | 5000 |  | 直管蛍光灯 FHF32EX 高出力形 【45W】 | 48 | 2 | 5 | 10 | 0 | 0 | 10 |  | 0 | 0 | 5 | 10 | 12 | 20 | 115.2 | 480 | 115.2 | 480 | 入力必須 | 入力必須 | 入力必須 | 2 | 5 | 入力必須 | #VALUE! | #VALUE!
2167 | 156 |  | 2 |  | 麻酔科処置室 | ユニバーサルダウンライト | φ150 | 埋込 | 処置灯 | 調光 |  | 3000 |  | ハロゲンランプ（棒状） JD100V85W (口金：E11) 【85W】 | 85 | 1 | 10 | 10 | 0 | 0 | 10 |  | 0 | 0 | 10 | 10 | 12 | 20 | 204 | 850 | 204 | 850 | 器具交換 | 入力必須 | 入力必須 | 1 | 10 | 入力必須 | #VALUE! | #VALUE! | 調光処置灯φ150 器具交換必須 | XLH1560UL LJ9(NNF23183+NNK16001N LJ9)
2168 | 156 |  | 2 |  | 麻酔科処置室 | ライコン2個用 | φ150 | 埋込 | 処置灯 | 調光 |  | 3000 |  | ライコン2個用×5台 |  |  |  | 0 |  |  | 0 | [5 empty] | 12 | 20 |  |  |  |  | ライトコンソール | 入力必須 | 0 |  | 5 | 入力必須 | #VALUE! | #VALUE! |  | NQ21506
2169 | 156 |  | 2 |  | 麻酔科処置室 | 埋込形 | W150 | 埋込 |  |  |  | 5000 |  | 直管蛍光灯 FHF32EX 高出力形 【45W】 | 48 | 1 | 1 | 1 | 0 | 0 | 1 |  | 0 | 0 | 1 | 1 | 12 | 20 | 11.52 | 48 | 11.52 | 48 | 入力必須 | 入力必須 | 入力必須 | 1 | 1 | 入力必須 | #VALUE! | #VALUE!
2170 | 156 |  | 2 |  | 麻酔科処置室 | ブラケット |  | 壁付け |  | カバー |  | 5000 |  | 直管蛍光灯 FL20S 【20W】 | 23 | 1 | 1 | 1 | 0 | 0 | 1 |  | 0 | 0 | 1 | 1 | 12 | 20 | 5.52 | 23 | 5.52 | 23 | 入力必須 | 入力必須 | 入力必須 | 1 | 1 | 入力必須 | #VALUE! | #VALUE!
2171 | 157 |  | 2 |  | 麻酔科診察室 | 埋込形 | W300 | 埋込 |  | 乳白カバー |  | 5000 |  | 直管蛍光灯 FHF32EX 高出力形 【45W】 | 48 | 2 | 2 | 4 | 0 | 0 | 4 |  | 0 | 0 | 2 | 4 | 12 | 20 | 46.08 | 192 | 46.08 | 192 | 入力必須 | 入力必須 | 入力必須 | 2 | 2 | 入力必須 | #VALUE! | #VALUE!
2172 | 157 |  | 2 |  | 麻酔科診察室 | 埋込形 | W220 | 埋込 |  | 乳白カバー |  | 5000 |  | 直管蛍光灯 FHF32EX 高出力形 【45W】 | 48 | 2 | 1 | 2 | 0 | 0 | 2 |  | 0 | 0 | 1 | 2 | 12 | 20 | 23.04 | 96 | 23.04 | 96 | 入力必須 | 入力必須 | 入力必須 | 2 | 1 | 入力必須 | #VALUE! | #VALUE!
2173 | 157 |  | 2 |  | 麻酔科診察室 | ユニバーサルダウンライト | φ150 | 埋込 | 処置灯 | 調光 |  | 3000 |  | ハロゲンランプ（棒状） JD100V85W (口金：E11) 【85W】 | 85 | 1 | 2 | 2 | 0 | 0 | 2 |  | 0 | 0 | 2 | 2 | 12 | 20 | 40.8 | 170 | 40.8 | 170 | 器具交換 | 入力必須 | 入力必須 | 1 | 2 | 入力必須 | #VALUE! | #VALUE! | 調光処置灯φ150 器具交換必須 | XLH1560UL LJ9(NNF23183+NNK16001N LJ9)
2174 | 157 |  | 2 |  | 麻酔科診察室 | ライコン2個用 | φ150 | 埋込 | 処置灯 | 調光 |  | 3000 |  | ライコン2個用×1台 |  |  |  | 0 |  |  | 0 | [5 empty] | 12 | 20 |  |  |  |  | ライトコンソール | 入力必須 | 0 |  | 1 | 入力必須 | #VALUE! | #VALUE! |  | NQ21506
2175 | 158 |  | 2 |  | 回復室 | 埋込形 | W220 | 埋込 |  | 乳白カバー |  | 5000 |  | 直管蛍光灯 FHF32EX 高出力形 【45W】 | 48 | 2 | 2 | 4 | 0 | 0 | 4 |  | 0 | 0 | 2 | 4 | 12 | 20 | 46.08 | 192 | 46.08 | 192 | 入力必須 | 入力必須 | 入力必須 | 2 | 2 | 入力必須 | #VALUE! | #VALUE!
2176 | 159 |  | 2 |  | 検頭診察室3 | 埋込形 | W300 | 埋込 |  | 乳白カバー |  | 5000 |  | 直管蛍光灯 FHF32EX 高出力形 【45W】 | 48 | 2 | 2 | 4 | 0 | 0 | 4 |  | 0 | 0 | 2 | 4 | 12 | 20 | 46.08 | 192 | 46.08 | 192 | 入力必須 | 入力必須 | 入力必須 | 2 | 2 | 入力必須 | #VALUE! | #VALUE!
2177 | 159 |  | 2 |  | 検頭診察室3 | 埋込形 | W220 | 埋込 |  | 乳白カバー |  | 5000 |  | 直管蛍光灯 FHF32EX 高出力形 【45W】 | 48 | 2 | 1 | 2 | 0 | 0 | 2 |  | 0 | 0 | 1 | 2 | 12 | 20 | 23.04 | 96 | 23.04 | 96 | 入力必須 | 入力必須 | 入力必須 | 2 | 1 | 入力必須 | #VALUE! | #VALUE!
2178 | 159 |  | 2 |  | 検頭診察室3 | ユニバーサルダウンライト | φ150 | 埋込 | 処置灯 | 調光 |  | 3000 |  | ハロゲンランプ（棒状） JD100V85W (口金：E11) 【85W】 | 85 | 1 | 2 | 2 | 0 | 0 | 2 |  | 0 | 0 | 2 | 2 | 12 | 20 | 40.8 | 170 | 40.8 | 170 | 器具交換 | 入力必須 | 入力必須 | 1 | 2 | 入力必須 | #VALUE! | #VALUE! | 調光処置灯φ150 器具交換必須 | XLH1560UL LJ9(NNF23183+NNK16001N LJ9)
2179 | 159 |  | 2 |  | 検頭診察室3 | ライコン2個用 | φ150 | 埋込 | 処置灯 | 調光 |  | 3000 |  | ライコン2個用×1台 |  |  |  | 0 |  |  | 0 | [5 empty] | 12 | 20 |  |  |  |  | ライトコンソール | 入力必須 | 0 |  | 1 | 入力必須 | #VALUE! | #VALUE! |  | NQ21506
2180 | 159 |  | 2 |  | 検頭診察室3 | 埋込形 | W150 | 埋込 |  |  |  | 5000 |  | 直管蛍光灯 FHF32EX 高出力形 【45W】 | 48 | 1 | 1 | 1 | 0 | 0 | 1 |  | 0 | 0 | 1 | 1 | 12 | 20 | 11.52 | 48 | 11.52 | 48 | 入力必須 | 入力必須 | 入力必須 | 1 | 1 | 入力必須 | #VALUE! | #VALUE!
2181 | 160 |  | 2 |  | 検頭科診察室2 | 埋込形 | W300 | 埋込 |  | 乳白カバー |  | 5000 |  | 直管蛍光灯 FHF32EX 高出力形 【45W】 | 48 | 2 | 2 | 4 | 0 | 0 | 4 |  | 0 | 0 | 2 | 4 | 12 | 20 | 46.08 | 192 | 46.08 | 192 | 入力必須 | 入力必須 | 入力必須 | 2 | 2 | 入力必須 | #VALUE! | #VALUE!
2182 | 160 |  | 2 |  | 検頭科診察室2 | 埋込形 | W220 | 埋込 |  | 乳白カバー |  | 5000 |  | 直管蛍光灯 FHF32EX 高出力形 【45W】 | 48 | 2 | 1 | 2 | 0 | 0 | 2 |  | 0 | 0 | 1 | 2 | 12 | 20 | 23.04 | 96 | 23.04 | 96 | 入力必須 | 入力必須 | 入力必須 | 2 | 1 | 入力必須 | #VALUE! | #VALUE!
2183 | 160 |  | 2 |  | 検頭科診察室2 | ユニバーサルダウンライト | φ150 | 埋込 | 処置灯 | 調光 |  | 3000 |  | ハロゲンランプ（棒状） JD100V85W (口金：E11) 【85W】 | 85 | 1 | 2 | 2 | 0 | 0 | 2 |  | 0 | 0 | 2 | 2 | 12 | 20 | 40.8 | 170 | 40.8 | 170 | 器具交換 | 入力必須 | 入力必須 | 1 | 2 | 入力必須 | #VALUE! | #VALUE! | 調光処置灯φ150 器具交換必須 | XLH1560UL LJ9(NNF23183+NNK16001N LJ9)
2184 | 160 |  | 2 |  | 検頭科診察室2 | ライコン2個用 | φ150 | 埋込 | 処置灯 | 調光 |  | 3000 |  | ライコン2個用×1台 |  |  |  | 0 |  |  | 0 | [5 empty] | 12 | 20 |  |  |  |  | ライトコンソール | 入力必須 | 0 |  | 1 | 入力必須 | #VALUE! | #VALUE! |  | NQ21506
2185 | 160 |  | 2 |  | 検頭科診察室2 | 埋込形 | W150 | 埋込 |  |  |  | 5000 |  | 直管蛍光灯 FHF32EX 高出力形 【45W】 | 48 | 1 | 1 | 1 | 0 | 0 | 1 |  | 0 | 0 | 1 | 1 | 12 | 20 | 11.52 | 48 | 11.52 | 48 | 入力必須 | 入力必須 | 入力必須 | 1 | 1 | 入力必須 | #VALUE! | #VALUE!
2186 | 161 |  | 2 |  | 検頭科診察室1 | 埋込形 | W300 | 埋込 |  | 乳白カバー |  | 5000 |  | 直管蛍光灯 FHF32EX 高出力形 【45W】 | 48 | 2 | 2 | 4 | 0 | 0 | 4 |  | 0 | 0 | 2 | 4 | 12 | 20 | 46.08 | 192 | 46.08 | 192 | 入力必須 | 入力必須 | 入力必須 | 2 | 2 | 入力必須 | #VALUE! | #VALUE!
2187 | 161 |  | 2 |  | 検頭科診察室1 | 埋込形 | W220 | 埋込 |  | 乳白カバー |  | 5000 |  | 直管蛍光灯 FHF32EX 高出力形 【45W】 | 48 | 2 | 1 | 2 | 0 | 0 | 2 |  | 0 | 0 | 1 | 2 | 12 | 20 | 23.04 | 96 | 23.04 | 96 | 入力必須 | 入力必須 | 入力必須 | 2 | 1 | 入力必須 | #VALUE! | #VALUE!
2188 | 161 |  | 2 |  | 検頭科診察室1 | ユニバーサルダウンライト | φ150 | 埋込 | 処置灯 | 調光 |  | 3000 |  | ハロゲンランプ（棒状） JD100V85W (口金：E11) 【85W】 | 85 | 1 | 2 | 2 | 0 | 0 | 2 |  | 0 | 0 | 2 | 2 | 12 | 20 | 40.8 | 170 | 40.8 | 170 | 器具交換 | 入力必須 | 入力必須 | 1 | 2 | 入力必須 | #VALUE! | #VALUE! | 調光処置灯φ150 器具交換必須 | XLH1560UL LJ9(NNF23183+NNK16001N LJ9)
2189 | 161 |  | 2 |  | 検頭科診察室1 | ライコン2個用 | φ150 | 埋込 | 処置灯 | 調光 |  | 3000 |  | ライコン2個用×1台 |  |  |  | 0 |  |  | 0 | [5 empty] | 12 | 20 |  |  |  |  | ライトコンソール | 入力必須 | 0 |  | 1 | 入力必須 | #VALUE! | #VALUE! |  | NQ21506
2190 | 161 |  | 2 |  | 検頭科診察室1 | 埋込形 | W150 | 埋込 |  |  |  | 5000 |  | 直管蛍光灯 FHF32EX 高出力形 【45W】 | 48 | 1 | 1 | 1 | 0 | 0 | 1 |  | 0 | 0 | 1 | 1 | 12 | 20 | 11.52 | 48 | 11.52 | 48 | 入力必須 | 入力必須 | 入力必須 | 1 | 1 | 入力必須 | #VALUE! | #VALUE!
2191 | 162 |  | 2 |  | 歯科診察室2 | 埋込形 | W300 | 埋込 |  | 乳白カバー |  | 5000 |  | 直管蛍光灯 FHF32EX 高出力形 【45W】 | 48 | 2 | 2 | 4 | 0 | 0 | 4 |  | 0 | 0 | 2 | 4 | 12 | 20 | 46.08 | 192 | 46.08 | 192 | 入力必須 | 入力必須 | 入力必須 | 2 | 2 | 入力必須 | #VALUE! | #VALUE!
2192 | 162 |  | 2 |  | 歯科診察室2 | 埋込形 | W220 | 埋込 |  | 乳白カバー |  | 5000 |  | 直管蛍光灯 FHF32EX 高出力形 【45W】 | 48 | 2 | 1 | 2 | 0 | 0 | 2 |  | 0 | 0 | 1 | 2 | 12 | 20 | 23.04 | 96 | 23.04 | 96 | 入力必須 | 入力必須 | 入力必須 | 2 | 1 | 入力必須 | #VALUE! | #VALUE!
2193 | 162 |  | 2 |  | 歯科診察室2 | 埋込形 | W150 | 埋込 |  | 乳白カバー |  | 5000 |  | 直管蛍光灯 FHF32EX 高出力形 【45W】 | 48 | 1 | 2 | 2 | 0 | 0 | 2 |  | 0 | 0 | 2 | 2 | 12 | 20 | 23.04 | 96 | 23.04 | 96 | 入力必須 | 入力必須 | 入力必須 | 1 | 2 | 入力必須 | #VALUE! | #VALUE!
2194 | 163 |  | 2 |  | 歯科診察室1 | 埋込形 | W300 | 埋込 |  | 乳白カバー |  | 5000 |  | 直管蛍光灯 FHF32EX 高出力形 【45W】 | 48 | 2 | 2 | 4 | 0 | 0 | 4 |  | 0 | 0 | 2 | 4 | 12 | 20 | 46.08 | 192 | 46.08 | 192 | 入力必須 | 入力必須 | 入力必須 | 2 | 2 | 入力必須 | #VALUE! | #VALUE!
2195 | 163 |  | 2 |  | 歯科診察室1 | 埋込形 | W220 | 埋込 |  | 乳白カバー |  | 5000 |  | 直管蛍光灯 FHF32EX 高出力形 【45W】 | 48 | 2 | 1 | 2 | 0 | 0 | 2 |  | 0 | 0 | 1 | 2 | 12 | 20 | 23.04 | 96 | 23.04 | 96 | 入力必須 | 入力必須 | 入力必須 | 2 | 1 | 入力必須 | #VALUE! | #VALUE!
2196 | 164 |  | 2 |  | 外来スタッフ通路 | ダウンライト | φ150 | 埋込 |  |  |  | 5000 |  | コンパクト形蛍光灯 FHT32EX 【32W】 | 35 | 1 | 9 | 9 | 0 | 0 | 9 |  | 0 | 0 | 9 | 9 | 12 | 20 | 75.6 | 315 | 75.6 | 315 | 器具交換 | 入力必須 | 入力必須 | 1 | 9 | 入力必須 | #VALUE! | #VALUE! | 器具交換必須
2197 | 164 |  | 2 |  | 外来スタッフ通路 | 埋込形 | W150 | 埋込 |  |  |  | 5000 |  | 直管蛍光灯 FHF32EX 高出力形 【45W】 | 48 | 1 | 10 | 10 | 0 | 0 | 10 |  | 0 | 0 | 10 | 10 | 12 | 20 | 115.2 | 480 | 115.2 | 480 | 入力必須 | 入力必須 | 入力必須 | 1 | 10 | 入力必須 | #VALUE! | #VALUE!
2198 | 164 |  | 2 |  | 外来スタッフ通路 | ブラケット |  | 壁付け |  | カバー |  | 5000 |  | 直管蛍光灯 FHF32EX 高出力形 【45W】 | 48 | 1 | 1 | 1 | 0 | 0 | 1 |  | 0 | 0 | 1 | 1 | 12 | 20 | 11.52 | 48 | 11.52 | 48 | 入力必須 | 入力必須 | 入力必須 | 1 | 1 | 入力必須 | #VALUE! | #VALUE!
2199 | 164 |  | 2 |  | EPS | トラフ形 |  | 壁付け |  |  |  | 5000 |  | 直管蛍光灯 FHF32EX 【32W】 | 35 | 1 | 1 | 1 | 0 | 0 | 1 |  | 0 | 0 | 1 | 1 | 1 | 1 | 0.035 | 35 | 0.035 | 35 | 入力必須 | 入力必須 | 入力必須 | 1 | 1 | 入力必須 | #VALUE! | #VALUE!
2200 | 164 |  | 2 |  | AC1 | トラフ形 |  | 壁付け |  |  |  | 5000 |  | 直管蛍光灯 FHF32EX 【32W】 | 35 | 1 | 3 | 3 | 0 | 0 | 3 |  | 0 | 0 | 3 | 3 | 1 | 20 | 2.1 | 105 | 2.1 | 105 | 入力必須 | 入力必須 | 入力必須 | 1 | 3 | 入力必須 | #VALUE! | #VALUE!
2201 | 165 |  | 2 |  | 外来スタッフトイレ | ダウンライト | φ150 | 埋込 |  |  |  | 5000 |  | コンパクト形蛍光灯 FDL18EX 【18W】 | 21 | 1 | 3 | 3 | 0 | 0 | 3 |  | 0 | 0 | 3 | 3 | 12 | 20 | 15.12 | 63 | 15.12 | 63 | 器具交換 | 入力必須 | 入力必須 | 1 | 3 | 入力必須 | #VALUE! | #VALUE! | 器具交換必須
2202 | 166 |  | 2 |  | 泌尿器科通路 | ダウンライト | φ150 | 埋込 |  |  |  | 5000 |  | コンパクト形蛍光灯 FHT32EX 【32W】 | 35 | 1 | 6 | 6 | 0 | 0 | 6 |  | 0 | 0 | 6 | 6 | 12 | 20 | 50.4 | 210 | 50.4 | 210 | 器具交換 | 入力必須 | 入力必須 | 1 | 6 | 入力必須 | #VALUE! | #VALUE! | 器具交換必須
2203 | 167 |  | 2 |  | 第二外来受付 | スクエア | □600 | 埋込 |  | ルーバ |  | 5000 |  | コンパクト形蛍光灯 FHP45E 【45W】 | 48 | 3 | 1 | 3 | 0 | 0 | 3 |  | 0 | 0 | 1 | 3 | 12 | 20 | 34.56 | 144 | 34.56 | 144 | 入力必須 | 入力必須 | 入力必須 | 3 | 1 | 入力必須 | #VALUE! | #VALUE!
2204 | 167 |  | 2 |  | 第二外来受付 | 埋込形 | W220 | 埋込 |  |  |  | 5000 |  | 直管蛍光灯 FHF32EX 【32W】 | 35 | 2 | 2 | 4 | 0 | 0 | 4 |  | 0 | 0 | 2 | 4 | 12 | 20 | 33.6 | 140 | 33.6 | 140 | 入力必須 | 入力必須 | 入力必須 | 2 | 2 | 入力必須 | #VALUE! | #VALUE!
2205 | 168 |  | 2 |  | 婦人科診察室1 | 埋込形 | W300 | 埋込 |  | 乳白カバー |  | 5000 |  | 直管蛍光灯 FHF32EX 高出力形 【45W】 | 48 | 2 | 4 | 8 | 0 | 0 | 8 |  | 0 | 0 | 4 | 8 | 12 | 20 | 92.16 | 384 | 92.16 | 384 | 入力必須 | 入力必須 | 入力必須 | 2 | 4 | 入力必須 | #VALUE! | #VALUE!
2206 | 168 |  | 2 |  | 婦人科診察室1 | 埋込形 | W300 | 埋込 |  | 乳白カバー |  | 5000 |  | 直管蛍光灯 FHF32EX 高出力形 【45W】 | 48 | 2 | 4 | 8 | 0 | 0 | 8 |  | 0 | 0 | 4 | 8 | 12 | 20 | 92.16 | 384 | 92.16 | 384 | 入力必須 | 入力必須 | 入力必須 | 2 | 4 | 入力必須 | #VALUE! | #VALUE!
2207 | 168 |  | 2 |  | 婦人科診察室1 | ダウンライト | φ150 | 埋込 |  |  |  | 5000 |  | コンパクト形蛍光灯 FDL13EX 【13W】 | 16 | 1 | 1 | 1 | 0 | 0 | 1 |  | 0 | 0 | 1 | 1 | 12 | 20 | 3.84 | 16 | 3.84 | 16 | 器具交換 | 入力必須 | 入力必須 | 1 | 1 | 入力必須 | #VALUE! | #VALUE! | 器具交換必須
2208 | 169 |  | 2 |  | 婦人科診察室2 | 埋込形 | W300 | 埋込 |  | 乳白カバー |  | 5000 |  | 直管蛍光灯 FHF32EX 高出力形 【45W】 | 48 | 2 | 2 | 4 | 0 | 0 | 4 |  | 0 | 0 | 2 | 4 | 12 | 20 | 46.08 | 192 | 46.08 | 192 | 入力必須 | 入力必須 | 入力必須 | 2 | 2 | 入力必須 | #VALUE! | #VALUE!
2209 | 169 |  | 2 |  | 婦人科診察室2 | 埋込形 | W220 | 埋込 |  | 乳白カバー |  | 5000 |  | 直管蛍光灯 FHF32EX 高出力形 【45W】 | 48 | 2 | 1 | 2 | 0 | 0 | 2 |  | 0 | 0 | 1 | 2 | 12 | 20 | 23.04 | 96 | 23.04 | 96 | 入力必須 | 入力必須 | 入力必須 | 2 | 1 | 入力必須 | #VALUE! | #VALUE!
2210 | 169 |  | 2 |  | 婦人科診察室2 | ユニバーサルダウンライト | φ150 | 埋込 | 処置灯 | 調光 |  | 3000 |  | ハロゲンランプ（棒状） JD100V85W (口金：E11) 【85W】 | 85 | 1 | 2 | 2 | 0 | 0 | 2 |  | 0 | 0 | 2 | 2 | 12 | 20 | 40.8 | 170 | 40.8 | 170 | 器具交換 | 入力必須 | 入力必須 | 1 | 2 | 入力必須 | #VALUE! | #VALUE! | 調光処置灯φ150 器具交換必須 | XLH1560UL LJ9(NNF23183+NNK16001N LJ9)
2211 | 169 |  | 2 |  | 婦人科診察室2 | ライコン2個用 | φ150 | 埋込 | 処置灯 | 調光 |  | 3000 |  | ライコン2個用×1台 |  |  |  | 0 |  |  | 0 | [5 empty] | 12 | 20 |  |  |  |  | ライトコンソール | 入力必須 | 0 |  | 1 | 入力必須 | #VALUE! | #VALUE! |  | NQ21506
2212 | 170 |  | 2 |  | 婦人科診察室3 | 埋込形 | W300 | 埋込 |  | 乳白カバー |  | 5000 |  | 直管蛍光灯 FHF32EX 高出力形 【45W】 | 48 | 2 | 3 | 6 | 0 | 0 | 6 |  | 0 | 0 | 3 | 6 | 12 | 20 | 69.12 | 288 | 69.12 | 288 | 入力必須 | 入力必須 | 入力必須 | 2 | 3 | 入力必須 | #VALUE! | #VALUE!
2213 | 170 |  | 2 |  | 婦人科診察室3 | ダウンライト | φ150 | 埋込 |  |  |  | 5000 |  | コンパクト形蛍光灯 FDL13EX 【13W】 | 16 | 1 | 1 | 1 | 0 | 0 | 1 |  | 0 | 0 | 1 | 1 | 12 | 20 | 3.84 | 16 | 3.84 | 16 | 器具交換 | 入力必須 | 入力必須 | 1 | 1 | 入力必須 | #VALUE! | #VALUE! | 器具交換必須
2214 | 171 |  | 2 |  | 婦人科診察室4 | 埋込形 | W300 | 埋込 |  | 乳白カバー |  | 5000 |  | 直管蛍光灯 FHF32EX 高出力形 【45W】 | 48 | 2 | 2 | 4 | 0 | 0 | 4 |  | 0 | 0 | 2 | 4 | 12 | 20 | 46.08 | 192 | 46.08 | 192 | 入力必須 | 入力必須 | 入力必須 | 2 | 2 | 入力必須 | #VALUE! | #VALUE!
2215 | 171 |  | 2 |  | 婦人科診察室4 | 埋込形 | W220 | 埋込 |  | 乳白カバー |  | 5000 |  | 直管蛍光灯 FHF32EX 高出力形 【45W】 | 48 | 2 | 1 | 2 | 0 | 0 | 2 |  | 0 | 0 | 1 | 2 | 12 | 20 | 23.04 | 96 | 23.04 | 96 | 入力必須 | 入力必須 | 入力必須 | 2 | 1 | 入力必須 | #VALUE! | #VALUE!
2216 | 171 |  | 2 |  | 婦人科診察室4 | ユニバーサルダウンライト | φ150 | 埋込 | 処置灯 | 調光 |  | 3000 |  | ハロゲンランプ（棒状） JD100V85W (口金：E11) 【85W】 | 85 | 1 | 2 | 2 | 0 | 0 | 2 |  | 0 | 0 | 2 | 2 | 12 | 20 | 40.8 | 170 | 40.8 | 170 | 器具交換 | 入力必須 | 入力必須 | 1 | 2 | 入力必須 | #VALUE! | #VALUE! | 調光処置灯φ150 器具交換必須 | XLH1560UL LJ9(NNF23183+NNK16001N LJ9)
2217 | 171 |  | 2 |  | 婦人科診察室4 | ライコン2個用 | φ150 | 埋込 | 処置灯 | 調光 |  | 3000 |  | ライコン2個用×1台 |  |  |  | 0 |  |  | 0 | [5 empty] | 12 | 20 |  |  |  |  | ライトコンソール | 入力必須 | 0 |  | 1 | 入力必須 | #VALUE! | #VALUE! |  | NQ21506
2218 | 172 |  | 2 |  | 婦人科作業スペース | 埋込形 | W220 | 埋込 |  |  |  | 5000 |  | 直管蛍光灯 FHF32EX 【32W】 | 35 | 2 | 4 | 8 | 0 | 0 | 8 |  | 0 | 0 | 4 | 8 | 12 | 20 | 67.2 | 280 | 67.2 | 280 | 入力必須 | 入力必須 | 入力必須 | 2 | 4 | 入力必須 | #VALUE! | #VALUE!
2219 | 172 |  | 2 |  | 婦人科作業スペース | ブラケット |  | 壁付け |  | カバー |  | 5000 |  | 直管蛍光灯 FHF32EX 【32W】 | 35 | 1 | 2 | 2 | 0 | 0 | 2 |  | 0 | 0 | 2 | 2 | 12 | 20 | 16.8 | 70 | 16.8 | 70 | 入力必須 | 入力必須 | 入力必須 | 1 | 2 | 入力必須 | #VALUE! | #VALUE!
2220 | 173 |  | 2 |  | 婦人科診察室5 | 埋込形 | W150 | 埋込 |  |  |  | 5000 |  | 直管蛍光灯 FHF32EX 高出力形 【45W】 | 48 | 1 | 1 | 1 | 0 | 0 | 1 |  | 0 | 0 | 1 | 1 | 12 | 20 | 11.52 | 48 | 11.52 | 48 | 入力必須 | 入力必須 | 入力必須 | 1 | 1 | 入力必須 | #VALUE! | #VALUE!
2221 | 173 |  | 2 |  | 婦人科診察室5 | 埋込形 | W300 | 埋込 |  | 乳白カバー |  | 5000 |  | 直管蛍光灯 FHF32EX 高出力形 【45W】 | 48 | 2 | 3 | 6 | 0 | 0 | 6 |  | 0 | 0 | 3 | 6 | 12 | 20 | 69.12 | 288 | 69.12 | 288 | 入力必須 | 入力必須 | 入力必須 | 2 | 3 | 入力必須 | #VALUE! | #VALUE!
2222 | 173 |  | 2 |  | 婦人科診察室5 | ダウンライト | φ150 | 埋込 |  |  |  | 5000 |  | コンパクト形蛍光灯 FDL13EX 【13W】 | 16 | 1 | 1 | 1 | 0 | 0 | 1 |  | 0 | 0 | 1 | 1 | 12 | 20 | 3.84 | 16 | 3.84 | 16 | 器具交換 | 入力必須 | 入力必須 | 1 | 1 | 入力必須 | #VALUE! | #VALUE! | 器具交換必須
2223 | 173 |  | 2 |  | 婦人科診察室5 | ブラケット |  | 壁付け |  | カバー |  | 5000 |  | 直管蛍光灯 FL20S 【20W】 | 23 | 1 | 1 | 1 | 0 | 0 | 1 |  | 0 | 0 | 1 | 1 | 12 | 20 | 5.52 | 23 | 5.52 | 23 | 入力必須 | 入力必須 | 入力必須 | 1 | 1 | 入力必須 | #VALUE! | #VALUE!
2224 | 174 |  | 2 |  | 婦人科中待合 | ダウンライト | φ150 | 埋込 |  |  |  | 5000 |  | コンパクト形蛍光灯 FHT32EX 【32W】 | 35 | 1 | 13 | 13 | 0 | 0 | 13 |  | 0 | 0 | 13 | 13 | 12 | 20 | 109.2 | 455 | 109.2 | 455 | 器具交換 | 入力必須 | 入力必須 | 1 | 13 | 入力必須 | #VALUE! | #VALUE! | 器具交換必須
2225 | 174 |  | 2 |  | 婦人科中待合 | ブラケット |  | 壁付け |  | カバー |  | 5000 |  | 直管蛍光灯 FL20S 【20W】 | 23 | 1 | 1 | 1 | 0 | 0 | 1 |  | 0 | 0 | 1 | 1 | 12 | 20 | 5.52 | 23 | 5.52 | 23 | 入力必須 | 入力必須 | 入力必須 | 1 | 1 | 入力必須 | #VALUE! | #VALUE!
2226 | 175 |  | 2 |  | 検査室4 | 埋込形 | W300 | 埋込 |  | 乳白カバー |  | 5000 |  | 直管蛍光灯 FHF32EX 【32W】 | 35 | 3 | 1 | 3 | 0 | 0 | 3 |  | 0 | 0 | 1 | 3 | 12 | 20 | 25.2 | 105 | 25.2 | 105 | 入力必須 | 入力必須 | 入力必須 | 3 | 1 | 入力必須 | #VALUE! | #VALUE!
2227 | 175 |  | 2 |  | 検査室4 | 埋込形 | W220 | 埋込 |  | 乳白カバー |  | 5000 |  | 直管蛍光灯 FHF32EX 【32W】 | 35 | 2 | 1 | 2 | 0 | 0 | 2 |  | 0 | 0 | 1 | 2 | 12 | 20 | 16.8 | 70 | 16.8 | 70 | 入力必須 | 入力必須 | 入力必須 | 2 | 1 | 入力必須 | #VALUE! | #VALUE!
2228 | 175 |  | 2 |  | 検査室4 | ユニバーサルダウンライト | φ150 | 埋込 | 処置灯 | 調光 |  | 3000 |  | ハロゲンランプ（棒状） JD100V85W (口金：E11) 【85W】 | 85 | 1 | 2 | 2 | 0 | 0 | 2 |  | 0 | 0 | 2 | 2 | 12 | 20 | 40.8 | 170 | 40.8 | 170 | 器具交換 | 入力必須 | 入力必須 | 1 | 2 | 入力必須 | #VALUE! | #VALUE! | 調光処置灯φ150 器具交換必須 | XLH1560UL LJ9(NNF23183+NNK16001N LJ9)
2229 | 175 |  | 2 |  | 検査室4 | ライコン2個用 | φ150 | 埋込 | 処置灯 | 調光 |  | 3000 |  | ライコン2個用×1台 |  |  |  | 0 |  |  | 0 | [5 empty] | 12 | 20 |  |  |  |  | ライトコンソール | 入力必須 | 0 |  | 1 | 入力必須 | #VALUE! | #VALUE! |  | NQ21506
2230 | 176 |  | 2 |  | 相談室 | スクエア | □450 | 埋込 |  | 乳白カバー |  | 5000 |  | コンパクト形蛍光灯 FPL36EX 【36W】 | 39 | 3 | 2 | 6 | 0 | 0 | 6 |  | 0 | 0 | 2 | 6 | 12 | 20 | 56.16 | 234 | 56.16 | 234 | 入力必須 | 入力必須 | 入力必須 | 3 | 2 | 入力必須 | #VALUE! | #VALUE!
2231 | 177 |  | 2 |  | 採尿室 | ダウンライト | φ150 | 埋込 |  |  |  | 5000 |  | コンパクト形蛍光灯 FHT32EX 【32W】 | 35 | 1 | 6 | 6 | 0 | 0 | 6 |  | 0 | 0 | 6 | 6 | 12 | 20 | 50.4 | 210 | 50.4 | 210 | 器具交換 | 入力必須 | 入力必須 | 1 | 6 | 入力必須 | #VALUE! | #VALUE! | 器具交換必須
2232 | 178 |  | 2 |  | 営業設備倉庫 | 埋込形 | W220 | 埋込 |  |  |  | 5000 | 図面から | 直管蛍光灯 FHF32EX 【32W】 | 35 | 2 | 4 | 8 | 0 | 0 | 8 |  | 0 | 0 | 4 | 8 | 1 | 1 | 0.28 | 280 | 0.28 | 280 | 入力必須 | 入力必須 | 入力必須 | 2 | 4 | 入力必須 | #VALUE! | #VALUE!
2233 | 179 |  | 2 |  | EPS | 逆富士形 |  | 直付 |  |  |  | 5000 | 図面から | 直管蛍光灯 FHF32EX 【32W】 | 35 | 1 | 1 | 1 | 0 | 0 | 1 |  | 0 | 0 | 1 | 1 | 1 | 1 | 0.035 | 35 | 0.035 | 35 | 入力必須 | 入力必須 | 入力必須 | 1 | 1 | 入力必須 | #VALUE! | #VALUE!
2234 | 180 |  | 2 |  | 営繕工作室 | 埋込形 | W220 | 埋込 |  |  |  | 5000 | 図面から | 直管蛍光灯 FHF32EX 【32W】 | 35 | 2 | 2 | 4 | 0 | 0 | 4 |  | 0 | 0 | 2 | 4 | 12 | 20 | 33.6 | 140 | 33.6 | 140 | 入力必須 | 入力必須 | 入力必須 | 2 | 2 | 入力必須 | #VALUE! | #VALUE!
2235 | 181 |  | 2 |  | 電話交換機室 | 埋込形 | W220 | 埋込 |  |  |  | 5000 | 図面から | 直管蛍光灯 FHF32EX 高出力形 【45W】 | 48 | 2 | 2 | 4 | 0 | 0 | 4 |  | 0 | 0 | 2 | 4 | 12 | 20 | 46.08 | 192 | 46.08 | 192 | 入力必須 | 入力必須 | 入力必須 | 2 | 2 | 入力必須 | #VALUE! | #VALUE!
2236 | 182 |  | 2 |  | アラーム弁室 | トラフ形 |  | 直付 |  |  |  | 5000 | 図面から | 直管蛍光灯 FHF32EX 【32W】 | 35 | 1 | 1 | 1 | 0 | 0 | 1 |  | 0 | 0 | 1 | 1 | 12 | 20 | 8.4 | 35 | 8.4 | 35 | 入力必須 | 入力必須 | 入力必須 | 1 | 1 | 入力必須 | #VALUE! | #VALUE!
2237 | 183 |  | 2 |  | 連絡通路 | ダウンライト | φ150 | 埋込 |  |  |  | 5000 | 図面から | コンパクト形蛍光灯 FHT32EX 【32W】 | 35 | 1 | 6 | 6 | 0 | 0 | 6 |  | 0 | 0 | 6 | 6 | 12 | 20 | 50.4 | 210 | 50.4 | 210 | 器具交換 | 入力必須 | 入力必須 | 1 | 6 | 入力必須 | #VALUE! | #VALUE! | 器具交換必須
2238 | 1 |  | 1 |  | 放射線待合 | ダウンライト | φ150 | 埋込 |  |  |  | 5000 |  | コンパクト形蛍光灯 FHT32EX 【32W】 | 35 | 1 | 27 | 27 | 0 | 0 | 27 |  | 0 | 0 | 27 | 27 | 12 | 20 | 226.8 | 945 | 226.8 | 945 | 器具交換 | 入力必須 | 入力必須 | 1 | 27 | 入力必須 | #VALUE! | #VALUE! | 器具交換必須
2239 | 1 |  | 1 |  | 放射線待合 | トラフ形 |  | 直付 | 間接照明 |  |  | 5000 |  | 直管蛍光灯 FHF32EX 【32W】 | 35 | 1 | 8 | 8 | 0 | 0 | 8 |  | 0 | 0 | 8 | 8 | 12 | 20 | 67.2 | 280 | 67.2 | 280 | 入力必須 | 入力必須 | 入力必須 | 1 | 8 | 入力必須 | #VALUE! | #VALUE!
2240 | 1 |  | 1 |  | 放射線待合 | 表示灯 |  | 埋込 | 間接照明 |  |  | 5000 |  | 直管蛍光灯 FL10 【10W】 | 13 | 1 | 6 | 6 | 0 | 0 | 6 |  | 0 | 0 | 6 | 6 | 12 | 20 | 18.72 | 78 | 18.72 | 78 | 入力必須 | 入力必須 | 入力必須 | 1 | 6 | 入力必須 | #VALUE! | #VALUE! | 使用中
2241 | 2 |  | 1 |  | 更衣室 | ダウンライト | φ150 | 埋込 |  |  |  | 5000 |  | コンパクト形蛍光灯 FHT32EX 【32W】 | 35 | 1 | 3 | 3 | 0 | 0 | 3 |  | 0 | 0 | 3 | 3 | 12 | 20 | 25.2 | 105 | 25.2 | 105 | 器具交換 | 入力必須 | 入力必須 | 1 | 3 | 入力必須 | #VALUE! | #VALUE! | 器具交換必須
2242 | 3 |  | 1 |  | リニアック操作室 | 埋込形 | W220 | 埋込 |  | アルミルーバ |  | 5000 |  | 直管蛍光灯 FHF32EX 【32W】 | 35 | 1 | 14 | 14 | 0 | 0 | 14 |  | 0 | 0 | 14 | 14 | 12 | 20 | 117.6 | 490 | 117.6 | 490 | 入力必須 | 入力必須 | 入力必須 | 1 | 14 | 入力必須 | #VALUE! | #VALUE!
2243 | 3 |  | 1 |  | リニアック操作室 | ダウンライト | φ150 | 埋込 |  |  |  | 5000 |  | コンパクト形蛍光灯 FHT32EX 【32W】 | 35 | 1 | 1 | 1 | 0 | 0 | 1 |  | 0 | 0 | 1 | 1 | 12 | 20 | 8.4 | 35 | 8.4 | 35 | 器具交換 | 入力必須 | 入力必須 | 1 | 1 | 入力必須 | #VALUE! | #VALUE! | 器具交換必須
2244 | 4 |  | 1 |  | リカバリーコーナー | 埋込形 | W220 | 埋込 |  | 乳白カバー |  | 5000 |  | 直管蛍光灯 FHF32EX 【32W】 | 35 | 2 | 2 | 4 | 0 | 0 | 4 |  | 0 | 0 | 2 | 4 | 12 | 20 | 33.6 | 140 | 33.6 | 140 | 入力必須 | 入力必須 | 入力必須 | 2 | 2 | 入力必須 | #VALUE! | #VALUE!
2245 | 5 |  | 1 |  | 倉庫 | 逆富士形 | W120 | 天付け |  |  |  | 5000 |  | 直管蛍光灯 FHF32EX 【32W】 | 35 | 1 | 6 | 6 | 0 | 0 | 6 |  | 0 | 0 | 6 | 6 | 1 | 1 | 0.21 | 210 | 0.21 | 210 | 入力必須 | 入力必須 | 入力必須 | 1 | 6 | 入力必須 | #VALUE! | #VALUE!
2246 | 6 |  | 1 |  | スタッフ休憩室 | 埋込形 | W220 | 埋込 |  | 乳白カバー |  | 5000 |  | 直管蛍光灯 FHF32EX 【32W】 | 35 | 2 | 4 | 8 | 0 | 0 | 8 |  | 0 | 0 | 4 | 8 | 12 | 20 | 67.2 | 280 | 67.2 | 280 | 入力必須 | 入力必須 | 入力必須 | 2 | 4 | 入力必須 | #VALUE! | #VALUE!
2247 | 7 |  | 1 |  | 放射線受付 | スクエア | □450 | 埋込 |  | 乳白カバー |  | 5000 |  | コンパクト形蛍光灯 FHP32E 【32W】 | 35 | 4 | 1 | 4 | 0 | 0 | 4 |  | 0 | 0 | 1 | 4 | 12 | 20 | 33.6 | 140 | 33.6 | 140 | 入力必須 | 入力必須 | 入力必須 | 4 | 1 | 入力必須 | #VALUE! | #VALUE!
2248 | 7 |  | 1 |  | 放射線受付 | ダウンライト | φ100 | 埋込 |  |  |  | 3000 |  | 電球形蛍光灯 EFA15E (口金：E26) 【12W】 | 12 | 1 | 3 | 3 | 0 | 0 | 3 |  | 0 | 0 | 3 | 3 | 12 | 20 | 8.64 | 36 | 8.64 | 36 | 入力必須 | 入力必須 | 入力必須 | 1 | 3 | 入力必須 | #VALUE! | #VALUE!
2249 | 8 |  | 1 |  | 診察室1 | 埋込形 | W300 | 埋込 |  | 乳白カバー |  | 5000 |  | 直管蛍光灯 FHF32EX 高出力形 【45W】 | 48 | 3 | 4 | 12 | 0 | 0 | 12 |  | 0 | 0 | 4 | 12 | 12 | 20 | 138.24 | 576 | 138.24 | 576 | 入力必須 | 入力必須 | 入力必須 | 3 | 4 | 入力必須 | #VALUE! | #VALUE!
2250 | 8 |  | 1 |  | 診察室1 | 埋込形 | W220 | 埋込 |  | 乳白カバー |  | 5000 |  | 直管蛍光灯 FHF32EX 高出力形 【45W】 | 48 | 2 | 1 | 2 | 0 | 0 | 2 |  | 0 | 0 | 1 | 2 | 12 | 20 | 23.04 | 96 | 23.04 | 96 | 入力必須 | 入力必須 | 入力必須 | 2 | 1 | 入力必須 | #VALUE! | #VALUE!
2251 | 8 |  | 1 |  | 診察室1 | ユニバーサルダウンライト | φ150 | 埋込 | 処置灯 | 調光 |  | 3000 |  | ハロゲンランプ（棒状） JD100V85W (口金：E11) 【85W】 | 85 | 1 | 2 | 2 | 0 | 0 | 2 |  | 0 | 0 | 2 | 2 | 12 | 20 | 40.8 | 170 | 40.8 | 170 | 器具交換 | 入力必須 | 入力必須 | 1 | 2 | 入力必須 | #VALUE! | #VALUE! | 調光処置灯φ150 器具交換必須 | XLH1560UL LJ9(NNF23183+NNK16001N LJ9)
2252 | 8 |  | 1 |  | 診察室1 | ライコン2個用 | φ150 | 埋込 | 処置灯 | 調光 |  | 3000 |  | ライコン2個用×1台 |  |  |  | 0 |  |  | 0 | [5 empty] | 12 | 20 |  |  |  |  | ライトコンソール | 入力必須 | 0 |  | 1 | 入力必須 | #VALUE! | #VALUE! |  | NQ21506
2253 | 9 |  | 1 |  | 診察室2 | 埋込形 | W300 | 埋込 |  | 乳白カバー |  | 5000 |  | 直管蛍光灯 FHF32EX 高出力形 【45W】 | 48 | 3 | 5 | 15 | 0 | 0 | 15 |  | 0 | 0 | 5 | 15 | 12 | 20 | 172.8 | 720 | 172.8 | 720 | 入力必須 | 入力必須 | 入力必須 | 3 | 5 | 入力必須 | #VALUE! | #VALUE!
2254 | 9 |  | 1 |  | 診察室2 | 埋込形 | W220 | 埋込 |  | 乳白カバー |  | 5000 |  | 直管蛍光灯 FHF32EX 高出力形 【45W】 | 48 | 2 | 1 | 2 | 0 | 0 | 2 |  | 0 | 0 | 1 | 2 | 12 | 20 | 23.04 | 96 | 23.04 | 96 | 入力必須 | 入力必須 | 入力必須 | 2 | 1 | 入力必須 | #VALUE! | #VALUE!
2255 | 9 |  | 1 |  | 診察室2 | ユニバーサルダウンライト | φ150 | 埋込 | 処置灯 | 調光 |  | 3000 |  | ハロゲンランプ（棒状） JD100V85W (口金：E11) 【85W】 | 85 | 1 | 2 | 2 | 0 | 0 | 2 |  | 0 | 0 | 2 | 2 | 12 | 20 | 40.8 | 170 | 40.8 | 170 | 器具交換 | 入力必須 | 入力必須 | 1 | 2 | 入力必須 | #VALUE! | #VALUE! | 調光処置灯φ150 器具交換必須 | XLH1560UL LJ9(NNF23183+NNK16001N LJ9)
2256 | 9 |  | 1 |  | 診察室2 | ライコン2個用 | φ150 | 埋込 | 処置灯 | 調光 |  | 3000 |  | ライコン2個用×1台 |  |  |  | 0 |  |  | 0 | [5 empty] | 12 | 20 |  |  |  |  | ライトコンソール | 入力必須 | 0 |  | 1 | 入力必須 | #VALUE! | #VALUE! |  | NQ21506
2257 | 10 |  | 1 |  | 診察室3 | 埋込形 | W300 | 埋込 |  | 乳白カバー |  | 5000 |  | 直管蛍光灯 FHF32EX 高出力形 【45W】 | 48 | 3 | 4 | 12 | 0 | 0 | 12 |  | 0 | 0 | 4 | 12 | 12 | 20 | 138.24 | 576 | 138.24 | 576 | 入力必須 | 入力必須 | 入力必須 | 3 | 4 | 入力必須 | #VALUE! | #VALUE!
2258 | 10 |  | 1 |  | 診察室3 | 埋込形 | W220 | 埋込 |  | 乳白カバー |  | 5000 |  | 直管蛍光灯 FHF32EX 高出力形 【45W】 | 48 | 2 | 1 | 2 | 0 | 0 | 2 |  | 0 | 0 | 1 | 2 | 12 | 20 | 23.04 | 96 | 23.04 | 96 | 入力必須 | 入力必須 | 入力必須 | 2 | 1 | 入力必須 | #VALUE! | #VALUE!
2259 | 10 |  | 1 |  | 診察室3 | ユニバーサルダウンライト | φ150 | 埋込 | 処置灯 | 調光 |  | 3000 |  | ハロゲンランプ（棒状） JD100V85W (口金：E11) 【85W】 | 85 | 1 | 2 | 2 | 0 | 0 | 2 |  | 0 | 0 | 2 | 2 | 12 | 20 | 40.8 | 170 | 40.8 | 170 | 器具交換 | 入力必須 | 入力必須 | 1 | 2 | 入力必須 | #VALUE! | #VALUE! | 調光処置灯φ150 器具交換必須 | XLH1560UL LJ9(NNF23183+NNK16001N LJ9)
2260 | 10 |  | 1 |  | 診察室3 | ライコン2個用 | φ150 | 埋込 | 処置灯 | 調光 |  | 3000 |  | ライコン2個用×1台 |  |  |  | 0 |  |  | 0 | [5 empty] | 12 | 20 |  |  |  |  | ライトコンソール | 入力必須 | 0 |  | 1 | 入力必須 | #VALUE! | #VALUE! |  | NQ21506
2261 | 11 |  | 1 |  | 記録室 | 埋込形 | W220 | 埋込 |  | ルーバ |  | 5000 |  | 直管蛍光灯 FHF32EX 高出力形 【45W】 | 48 | 2 | 9 | 18 | 0 | 0 | 18 |  | 0 | 0 | 9 | 18 | 12 | 20 | 207.36 | 864 | 207.36 | 864 | 入力必須 | 入力必須 | 入力必須 | 2 | 9 | 入力必須 | #VALUE! | #VALUE!
2262 | 12 |  | 1 |  | 暗室 | 小型シーリング |  | 天付け |  |  |  | 3000 |  | 電球形蛍光灯 EFA15E (口金：E26) 【12W】 | 12 | 1 | 1 | 1 | 0 | 0 | 1 |  | 0 | 0 | 1 | 1 | 12 | 20 | 2.88 | 12 | 2.88 | 12 | 入力必須 | 入力必須 | 入力必須 | 1 | 1 | 入力必須 | #VALUE! | #VALUE!
2263 | 12 |  | 1 |  | 暗室 | 小型シーリング |  | 天付け |  | カバー |  | 5000 |  | 電球形蛍光灯 EFA15E (口金：E26) 【12W】 | 12 | 1 | 1 | 1 | 0 | 0 | 1 |  | 1 | 1 | 0 | 0 | 0 | 0 | 0 | 12 | 0 |  | 【対象外】 | 【対象外】 | 0 |  |  | 0 | 0 | 0 | 赤色灯 対象外
2264 | 13 |  | 1 |  | 男子トイレ | ダウンライト | φ150 | 埋込 |  |  |  | 5000 |  | コンパクト形蛍光灯 FDL18EX 【18W】 | 21 | 1 | 3 | 3 | 0 | 0 | 3 |  | 0 | 0 | 3 | 3 | 12 | 20 | 15.12 | 63 | 15.12 | 63 | 器具交換 | 入力必須 | 入力必須 | 1 | 3 | 入力必須 | #VALUE! | #VALUE! | 器具交換必須
2265 | 13 |  | 1 |  | 男子トイレ | ブラケット |  | 壁付け |  | カバー |  | 5000 |  | コンパクト形蛍光灯 FDL18EX 【18W】 | 21 | 1 | 1 | 1 | 0 | 0 | 1 |  | 0 | 0 | 1 | 1 | 12 | 20 | 5.04 | 21 | 5.04 | 21 | 器具交換 | 入力必須 | 入力必須 | 1 | 1 | 入力必須 | #VALUE! | #VALUE! | 器具交換必須
2266 | 14 |  | 1 |  | 女子トイレ | ダウンライト | φ150 | 埋込 |  |  |  | 5000 |  | コンパクト形蛍光灯 FDL18EX 【18W】 | 21 | 1 | 4 | 4 | 0 | 0 | 4 |  | 0 | 0 | 4 | 4 | 12 | 20 | 20.16 | 84 | 20.16 | 84 | 器具交換 | 入力必須 | 入力必須 | 1 | 4 | 入力必須 | #VALUE! | #VALUE! | 器具交換必須
2267 | 14 |  | 1 |  | 女子トイレ | ブラケット |  | 壁付け |  | カバー |  | 5000 |  | コンパクト形蛍光灯 FDL18EX 【18W】 | 21 | 1 | 1 | 1 | 0 | 0 | 1 |  | 0 | 0 | 1 | 1 | 12 | 20 | 5.04 | 21 | 5.04 | 21 | 器具交換 | 入力必須 | 入力必須 | 1 | 1 | 入力必須 | #VALUE! | #VALUE! | 器具交換必須
2268 | 15 |  | 1 |  | 掃除用具入れ | ダウンライト | φ150 | 埋込 |  |  |  | 5000 |  | コンパクト形蛍光灯 FDL18EX 【18W】 | 21 | 1 | 1 | 1 | 0 | 0 | 1 |  | 0 | 0 | 1 | 1 | 12 | 20 | 5.04 | 21 | 5.04 | 21 | 器具交換 | 入力必須 | 入力必須 | 1 | 1 | 入力必須 | #VALUE! | #VALUE! | 器具交換必須
2269 | 16 |  | 1 |  | スタッフルーム | 埋込形 | W220 | 埋込 |  | ルーバ |  | 5000 |  | 直管蛍光灯 FHF32EX 高出力形 【45W】 | 48 | 2 | 6 | 12 | 0 | 0 | 12 |  | 0 | 0 | 6 | 12 | 12 | 20 | 138.24 | 576 | 138.24 | 576 | 入力必須 | 入力必須 | 入力必須 | 2 | 6 | 入力必須 | #VALUE! | #VALUE!
2270 | 16 |  | 1 |  | スタッフルーム | ブラケット |  | 壁付け |  | カバー |  | 5000 |  | 直管蛍光灯 FL20S 【20W】 | 23 | 1 | 1 | 1 | 0 | 0 | 1 |  | 0 | 0 | 1 | 1 | 12 | 20 | 5.52 | 23 | 5.52 | 23 | 入力必須 | 入力必須 | 入力必須 | 1 | 1 | 入力必須 | #VALUE! | #VALUE!
2271 | 17 |  | 1 |  | 放射線部長室 | 埋込形 | W220 | 埋込 |  |  |  | 5000 |  | 直管蛍光灯 FHF32EX 高出力形 【45W】 | 48 | 2 | 4 | 8 | 0 | 0 | 8 |  | 0 | 0 | 4 | 8 | 12 | 20 | 92.16 | 384 | 92.16 | 384 | 入力必須 | 入力必須 | 入力必須 | 2 | 4 | 入力必須 | #VALUE! | #VALUE!
2272 | 18 |  | 1 |  | スタッフ通路 | 埋込形 | W220 | 埋込 |  |  |  | 5000 |  | 直管蛍光灯 FHF32EX 【32W】 | 35 | 2 | 13 | 26 | 0 | 0 | 26 |  | 0 | 0 | 13 | 26 | 12 | 20 | 218.4 | 910 | 218.4 | 910 | 入力必須 | 入力必須 | 入力必須 | 2 | 13 | 入力必須 | #VALUE! | #VALUE!
2273 | 18 |  | 1 |  | スタッフ通路 | 埋込形 | W150 | 埋込 |  |  |  | 5000 |  | 直管蛍光灯 FHF32EX 【32W】 | 35 | 1 | 1 | 1 | 0 | 0 | 1 |  | 0 | 0 | 1 | 1 | 12 | 20 | 8.4 | 35 | 8.4 | 35 | 入力必須 | 入力必須 | 入力必須 | 1 | 1 | 入力必須 | #VALUE! | #VALUE!
2274 | 19 |  | 1 |  | 放射線面談室 | スクエア | □600 | 埋込 |  | 乳白カバー |  | 5000 |  | コンパクト形蛍光灯 FHP45E 【45W】 | 48 | 4 | 2 | 8 | 0 | 0 | 8 |  | 0 | 0 | 2 | 8 | 12 | 20 | 92.16 | 384 | 92.16 | 384 | 入力必須 | 入力必須 | 入力必須 | 4 | 2 | 入力必須 | #VALUE! | #VALUE!
2275 | 20 |  | 1 |  | ハイパーサーミヤ室 | ダウンライト | φ150 | 埋込 |  |  |  | 3000 |  | ホワイト電球 LW100/110V60W (口金：E26) 【60W】 | 60 | 1 | 9 | 9 | 0 | 0 | 9 |  | 0 | 0 | 9 | 9 | 12 | 20 | 129.6 | 540 | 129.6 | 540 | 入力必須 | 入力必須 | 入力必須 | 1 | 9 | 入力必須 | #VALUE! | #VALUE! | 昼光色に変更
2276 | 21 |  | 1 |  | 放射線待合1 | 埋込形 | W220 | 埋込 |  |  |  | 5000 |  | 直管蛍光灯 FHF32EX 【32W】 | 35 | 2 | 4 | 8 | 0 | 0 | 8 |  | 0 | 0 | 4 | 8 | 12 | 20 | 67.2 | 280 | 67.2 | 280 | 入力必須 | 入力必須 | 入力必須 | 2 | 4 | 入力必須 | #VALUE! | #VALUE!
2277 | 21 |  | 1 |  | 放射線待合1 | ダウンライト | φ150 | 埋込 |  |  |  | 5000 |  | コンパクト形蛍光灯 FHT32EX 【32W】 | 35 | 1 | 8 | 8 | 0 | 0 | 8 |  | 0 | 0 | 8 | 8 | 12 | 20 | 67.2 | 280 | 67.2 | 280 | 器具交換 | 入力必須 | 入力必須 | 1 | 8 | 入力必須 | #VALUE! | #VALUE! | 器具交換必須
2278 | 21 |  | 1 |  | 放射線待合1 | ブラケット |  | 壁付け |  | カバー |  | 5000 |  | 直管蛍光灯 FL20S 【20W】 | 23 | 1 | 1 | 1 | 0 | 0 | 1 |  | 0 | 0 | 1 | 1 | 12 | 20 | 5.52 | 23 | 5.52 | 23 | 入力必須 | 入力必須 | 入力必須 | 1 | 1 | 入力必須 | #VALUE! | #VALUE!
2279 | 22 |  | 1 |  | 治療効果検討室 | 埋込形 | W220 | 埋込 |  |  |  | 5000 |  | 直管蛍光灯 FHF32EX 高出力形 【45W】 | 48 | 2 | 23 | 46 | 0 | 0 | 46 |  | 0 | 0 | 23 | 46 | 12 | 20 | 529.92 | 2208 | 529.92 | 2208 | 入力必須 | 入力必須 | 入力必須 | 2 | 23 | 入力必須 | #VALUE! | #VALUE!
2280 | 22 |  | 1 |  | 治療効果検討室 | ダウンライト | φ150 | 埋込 |  |  |  | 5000 |  | コンパクト形蛍光灯 FDL18EX 【18W】 | 21 | 1 | 2 | 2 | 0 | 0 | 2 |  | 0 | 0 | 2 | 2 | 12 | 20 | 10.08 | 42 | 10.08 | 42 | 器具交換 | 入力必須 | 入力必須 | 1 | 2 | 入力必須 | #VALUE! | #VALUE! | 器具交換必須
2281 | 23 |  | 1 |  | 工作室 | 埋込形 | W220 | 埋込 |  |  |  | 5000 |  | 直管蛍光灯 FHF32EX 高出力形 【45W】 | 48 | 2 | 3 | 6 | 0 | 0 | 6 |  | 0 | 0 | 3 | 6 | 12 | 20 | 69.12 | 288 | 69.12 | 288 | 入力必須 | 入力必須 | 入力必須 | 2 | 3 | 入力必須 | #VALUE! | #VALUE!
2282 | 24 |  | 1 |  | 第一外来待合 | ダウンライト | φ150 | 埋込 |  |  |  | 5000 |  | コンパクト形蛍光灯 FHT32EX 【32W】 | 35 | 1 | 52 | 52 | 0 | 0 | 52 |  | 0 | 0 | 52 | 52 | 12 | 20 | 436.8 | 1820 | 436.8 | 1820 | 器具交換 | 入力必須 | 入力必須 | 1 | 52 | 入力必須 | #VALUE! | #VALUE! | 器具交換必須
2283 | 24 |  | 1 |  | 第一外来待合 円形間接照明 | トラフ形 |  | 直付 | 間接照明 |  |  | 5000 |  | 直管蛍光灯 FHF32EX 高出力形 【45W】 | 48 | 1 | 32 | 32 | 0 | 0 | 32 |  | 0 | 0 | 32 | 32 | 12 | 20 | 368.64 | 1536 | 368.64 | 1536 | 入力必須 | 入力必須 | 入力必須 | 1 | 32 | 入力必須 | #VALUE! | #VALUE!
2284 | 24 |  | 1 |  | 第一外来待合 壁面間接照明 | トラフ形 |  | 壁付け | 間接照明 |  |  | 5000 |  | 直管蛍光灯 FHF32EX 高出力形 【45W】 | 48 | 1 | 47 | 47 | 0 | 0 | 47 |  | 0 | 0 | 47 | 47 | 12 | 20 | 541.44 | 2256 | 541.44 | 2256 | 入力必須 | 入力必須 | 入力必須 | 1 | 47 | 入力必須 | #VALUE! | #VALUE!
2285 | 24 |  | 1 |  | 第一外来待合 受付間接照明 | トラフ形 |  | 壁付け | 間接照明 |  |  | 5000 |  | 直管蛍光灯 FHF32EX 高出力形 【45W】 | 48 | 1 | 10 | 10 | 0 | 0 | 10 |  | 0 | 0 | 10 | 10 | 12 | 20 | 115.2 | 480 | 115.2 | 480 | 入力必須 | 入力必須 | 入力必須 | 1 | 10 | 入力必須 | #VALUE! | #VALUE!
2286 | 24 |  | 1 |  | 第一外来待合 受付間接照明 | トラフ形 |  | 壁付け | 間接照明 |  |  | 5000 |  | 直管蛍光灯 FHF16EX 【16W】 | 19 | 1 | 11 | 11 | 0 | 0 | 11 |  | 0 | 0 | 11 | 11 | 12 | 20 | 50.16 | 209 | 50.16 | 209 | 入力必須 | 入力必須 | 入力必須 | 1 | 11 | 入力必須 | #VALUE! | #VALUE!
2287 | 25 |  | 1 |  | 診察室1 | 埋込形 | W300 | 埋込 |  | 乳白カバー |  | 5000 |  | 直管蛍光灯 FHF32EX 高出力形 【45W】 | 48 | 3 | 2 | 6 | 0 | 0 | 6 |  | 0 | 0 | 2 | 6 | 12 | 20 | 69.12 | 288 | 69.12 | 288 | 入力必須 | 入力必須 | 入力必須 | 3 | 2 | 入力必須 | #VALUE! | #VALUE!
2288 | 25 |  | 1 |  | 診察室1 | 埋込形 | W220 | 埋込 |  | 乳白カバー |  | 5000 |  | 直管蛍光灯 FHF32EX 高出力形 【45W】 | 48 | 2 | 1 | 2 | 0 | 0 | 2 |  | 0 | 0 | 1 | 2 | 12 | 20 | 23.04 | 96 | 23.04 | 96 | 入力必須 | 入力必須 | 入力必須 | 2 | 1 | 入力必須 | #VALUE! | #VALUE!
2289 | 25 |  | 1 |  | 診察室1 | ユニバーサルダウンライト | φ150 | 埋込 | 処置灯 | 調光 |  | 3000 |  | ハロゲンランプ（棒状） JD100V85W (口金：E11) 【85W】 | 85 | 1 | 2 | 2 | 0 | 0 | 2 |  | 0 | 0 | 2 | 2 | 12 | 20 | 40.8 | 170 | 40.8 | 170 | 器具交換 | 入力必須 | 入力必須 | 1 | 2 | 入力必須 | #VALUE! | #VALUE! | 調光処置灯φ150 器具交換必須 | XLH1560UL LJ9(NNF23183+NNK16001N LJ9)
2290 | 25 |  | 1 |  | 診察室1 | ライコン2個用 | φ150 | 埋込 | 処置灯 | 調光 |  | 3000 |  | ライコン2個用×1台 |  |  |  | 0 |  |  | 0 | [5 empty] | 12 | 20 |  |  |  |  | ライトコンソール | 入力必須 | 0 |  | 1 | 入力必須 | #VALUE! | #VALUE! |  | NQ21506
2291 | 26 |  | 1 |  | 診察室2 | ユニバーサルダウンライト | φ150 | 埋込 | 処置灯 | 調光 |  | 3000 |  | ハロゲンランプ（棒状） JD100V85W (口金：E11) 【85W】 | 85 | 1 | 2 | 2 | 0 | 0 | 2 |  | 0 | 0 | 2 | 2 | 12 | 20 | 40.8 | 170 | 40.8 | 170 | 器具交換 | 入力必須 | 入力必須 | 1 | 2 | 入力必須 | #VALUE! | #VALUE! | 調光処置灯φ150 器具交換必須 | XLH1560UL LJ9(NNF23183+NNK16001N LJ9)
2292 | 26 |  | 1 |  | 診察室2 | 埋込形 | W300 | 埋込 |  | 乳白カバー |  | 5000 |  | 直管蛍光灯 FHF32EX 高出力形 【45W】 | 48 | 3 | 2 | 6 | 0 | 0 | 6 |  | 0 | 0 | 2 | 6 | 12 | 20 | 69.12 | 288 | 69.12 | 288 | 入力必須 | 入力必須 | 入力必須 | 3 | 2 | 入力必須 | #VALUE! | #VALUE!
2293 | 26 |  | 1 |  | 診察室2 | 埋込形 | W220 | 埋込 |  | 乳白カバー |  | 5000 |  | 直管蛍光灯 FHF32EX 高出力形 【45W】 | 48 | 2 | 1 | 2 | 0 | 0 | 2 |  | 0 | 0 | 1 | 2 | 12 | 20 | 23.04 | 96 | 23.04 | 96 | 入力必須 | 入力必須 | 入力必須 | 2 | 1 | 入力必須 | #VALUE! | #VALUE!
2294 | 26 |  | 1 |  | 診察室2 | ライコン2個用 | φ150 | 埋込 | 処置灯 | 調光 |  | 3000 |  | ライコン2個用×1台 |  |  |  | 0 |  |  | 0 | [5 empty] | 12 | 20 |  |  |  |  | ライトコンソール | 入力必須 | 0 |  | 1 | 入力必須 | #VALUE! | #VALUE! |  | NQ21506
2295 | 27 |  | 1 |  | 診察室3 | 埋込形 | W300 | 埋込 |  | 乳白カバー |  | 5000 |  | 直管蛍光灯 FHF32EX 高出力形 【45W】 | 48 | 3 | 2 | 6 | 0 | 0 | 6 |  | 0 | 0 | 2 | 6 | 12 | 20 | 69.12 | 288 | 69.12 | 288 | 入力必須 | 入力必須 | 入力必須 | 3 | 2 | 入力必須 | #VALUE! | #VALUE!
2296 | 27 |  | 1 |  | 診察室3 | 埋込形 | W220 | 埋込 |  | 乳白カバー |  | 5000 |  | 直管蛍光灯 FHF32EX 高出力形 【45W】 | 48 | 2 | 1 | 2 | 0 | 0 | 2 |  | 0 | 0 | 1 | 2 | 12 | 20 | 23.04 | 96 | 23.04 | 96 | 入力必須 | 入力必須 | 入力必須 | 2 | 1 | 入力必須 | #VALUE! | #VALUE!
2297 | 27 |  | 1 |  | 診察室3 | ユニバーサルダウンライト | φ150 | 埋込 | 処置灯 | 調光 |  | 3000 |  | ハロゲンランプ（棒状） JD100V85W (口金：E11) 【85W】 | 85 | 1 | 2 | 2 | 0 | 0 | 2 |  | 0 | 0 | 2 | 2 | 12 | 20 | 40.8 | 170 | 40.8 | 170 | 器具交換 | 入力必須 | 入力必須 | 1 | 2 | 入力必須 | #VALUE! | #VALUE! | 調光処置灯φ150 器具交換必須 | XLH1560UL LJ9(NNF23183+NNK16001N LJ9)
2298 | 27 |  | 1 |  | 診察室3 | ライコン2個用 | φ150 | 埋込 | 処置灯 | 調光 |  | 3000 |  | ライコン2個用×1台 |  |  |  | 0 |  |  | 0 | [5 empty] | 12 | 20 |  |  |  |  | ライトコンソール | 入力必須 | 0 |  | 1 | 入力必須 | #VALUE! | #VALUE! |  | NQ21506
2299 | 28 |  | 1 |  | 診察室4 | 埋込形 | W300 | 埋込 |  | 乳白カバー |  | 5000 |  | 直管蛍光灯 FHF32EX 高出力形 【45W】 | 48 | 3 | 3 | 9 | 0 | 0 | 9 |  | 0 | 0 | 3 | 9 | 12 | 20 | 103.68 | 432 | 103.68 | 432 | 入力必須 | 入力必須 | 入力必須 | 3 | 3 | 入力必須 | #VALUE! | #VALUE!
2300 | 28 |  | 1 |  | 診察室4 | 埋込形 | W220 | 埋込 |  | 乳白カバー |  | 5000 |  | 直管蛍光灯 FHF32EX 高出力形 【45W】 | 48 | 2 | 1 | 2 | 0 | 0 | 2 |  | 0 | 0 | 1 | 2 | 12 | 20 | 23.04 | 96 | 23.04 | 96 | 入力必須 | 入力必須 | 入力必須 | 2 | 1 | 入力必須 | #VALUE! | #VALUE!
2301 | 28 |  | 1 |  | 診察室4 | ユニバーサルダウンライト | φ150 | 埋込 | 処置灯 | 調光 |  | 3000 |  | ハロゲンランプ（棒状） JD100V85W (口金：E11) 【85W】 | 85 | 1 | 2 | 2 | 0 | 0 | 2 |  | 0 | 0 | 2 | 2 | 12 | 20 | 40.8 | 170 | 40.8 | 170 | 器具交換 | 入力必須 | 入力必須 | 1 | 2 | 入力必須 | #VALUE! | #VALUE! | 調光処置灯φ150 器具交換必須 | XLH1560UL LJ9(NNF23183+NNK16001N LJ9)
2302 | 28 |  | 1 |  | 診察室4 | ライコン2個用 | φ150 | 埋込 | 処置灯 | 調光 |  | 3000 |  | ライコン2個用×1台 |  |  |  | 0 |  |  | 0 | [5 empty] | 12 | 20 |  |  |  |  | ライトコンソール | 入力必須 | 0 |  | 1 | 入力必須 | #VALUE! | #VALUE! |  | NQ21506
2303 | 28 |  | 1 |  | 診察室4 | ダウンライト | φ150 | 埋込 |  |  |  | 5000 |  | コンパクト形蛍光灯 FDL18EX 【18W】 | 21 | 1 | 1 | 1 | 0 | 0 | 1 |  | 0 | 0 | 1 | 1 | 12 | 20 | 5.04 | 21 | 5.04 | 21 | 器具交換 | 入力必須 | 入力必須 | 1 | 1 | 入力必須 | #VALUE! | #VALUE! | 器具交換必須
2304 | 29 |  | 1 |  | 診察室5 | 埋込形 | W300 | 埋込 |  | 乳白カバー |  | 5000 |  | 直管蛍光灯 FHF32EX 高出力形 【45W】 | 48 | 3 | 2 | 6 | 0 | 0 | 6 |  | 0 | 0 | 2 | 6 | 12 | 20 | 69.12 | 288 | 69.12 | 288 | 入力必須 | 入力必須 | 入力必須 | 3 | 2 | 入力必須 | #VALUE! | #VALUE!
2305 | 29 |  | 1 |  | 診察室5 | 埋込形 | W220 | 埋込 |  | 乳白カバー |  | 5000 |  | 直管蛍光灯 FHF32EX 高出力形 【45W】 | 48 | 2 | 1 | 2 | 0 | 0 | 2 |  | 0 | 0 | 1 | 2 | 12 | 20 | 23.04 | 96 | 23.04 | 96 | 入力必須 | 入力必須 | 入力必須 | 2 | 1 | 入力必須 | #VALUE! | #VALUE!
2306 | 29 |  | 1 |  | 診察室5 | ユニバーサルダウンライト | φ150 | 埋込 | 処置灯 | 調光 |  | 3000 |  | ハロゲンランプ（棒状） JD100V85W (口金：E11) 【85W】 | 85 | 1 | 2 | 2 | 0 | 0 | 2 |  | 0 | 0 | 2 | 2 | 12 | 20 | 40.8 | 170 | 40.8 | 170 | 器具交換 | 入力必須 | 入力必須 | 1 | 2 | 入力必須 | #VALUE! | #VALUE! | 調光処置灯φ150 器具交換必須 | XLH1560UL LJ9(NNF23183+NNK16001N LJ9)
2307 | 29 |  | 1 |  | 診察室5 | ライコン2個用 | φ150 | 埋込 | 処置灯 | 調光 |  | 3000 |  | ライコン2個用×1台 |  |  |  | 0 |  |  | 0 | [5 empty] | 12 | 20 |  |  |  |  | ライトコンソール | 入力必須 | 0 |  | 1 | 入力必須 | #VALUE! | #VALUE! |  | NQ21506
2308 | 30 |  | 1 |  | 診察室6 | 埋込形 | W300 | 埋込 |  | 乳白カバー |  | 5000 |  | 直管蛍光灯 FHF32EX 高出力形 【45W】 | 48 | 3 | 2 | 6 | 0 | 0 | 6 |  | 0 | 0 | 2 | 6 | 12 | 20 | 69.12 | 288 | 69.12 | 288 | 入力必須 | 入力必須 | 入力必須 | 3 | 2 | 入力必須 | #VALUE! | #VALUE!
2309 | 30 |  | 1 |  | 診察室6 | 埋込形 | W220 | 埋込 |  | 乳白カバー |  | 5000 |  | 直管蛍光灯 FHF32EX 高出力形 【45W】 | 48 | 2 | 1 | 2 | 0 | 0 | 2 |  | 0 | 0 | 1 | 2 | 12 | 20 | 23.04 | 96 | 23.04 | 96 | 入力必須 | 入力必須 | 入力必須 | 2 | 1 | 入力必須 | #VALUE! | #VALUE!
2310 | 30 |  | 1 |  | 診察室6 | ユニバーサルダウンライト | φ150 | 埋込 | 処置灯 | 調光 |  | 3000 |  | ハロゲンランプ（棒状） JD100V85W (口金：E11) 【85W】 | 85 | 1 | 2 | 2 | 0 | 0 | 2 |  | 0 | 0 | 2 | 2 | 12 | 20 | 40.8 | 170 | 40.8 | 170 | 器具交換 | 入力必須 | 入力必須 | 1 | 2 | 入力必須 | #VALUE! | #VALUE! | 調光処置灯φ150 器具交換必須 | XLH1560UL LJ9(NNF23183+NNK16001N LJ9)
2311 | 30 |  | 1 |  | 診察室6 | ライコン2個用 | φ150 | 埋込 | 処置灯 | 調光 |  | 3000 |  | ライコン2個用×1台 |  |  |  | 0 |  |  | 0 | [5 empty] | 12 | 20 |  |  |  |  | ライトコンソール | 入力必須 | 0 |  | 1 | 入力必須 | #VALUE! | #VALUE! |  | NQ21506
2312 | 31 |  | 1 |  | 診察室7 | 埋込形 | W300 | 埋込 |  | 乳白カバー |  | 5000 |  | 直管蛍光灯 FHF32EX 高出力形 【45W】 | 48 | 3 | 2 | 6 | 0 | 0 | 6 |  | 0 | 0 | 2 | 6 | 12 | 20 | 69.12 | 288 | 69.12 | 288 | 入力必須 | 入力必須 | 入力必須 | 3 | 2 | 入力必須 | #VALUE! | #VALUE!
2313 | 31 |  | 1 |  | 診察室7 | 埋込形 | W220 | 埋込 |  | 乳白カバー |  | 5000 |  | 直管蛍光灯 FHF32EX 高出力形 【45W】 | 48 | 2 | 1 | 2 | 0 | 0 | 2 |  | 0 | 0 | 1 | 2 | 12 | 20 | 23.04 | 96 | 23.04 | 96 | 入力必須 | 入力必須 | 入力必須 | 2 | 1 | 入力必須 | #VALUE! | #VALUE!
2314 | 31 |  | 1 |  | 診察室7 | ユニバーサルダウンライト | φ150 | 埋込 | 処置灯 | 調光 |  | 3000 |  | ハロゲンランプ（棒状） JD100V85W (口金：E11) 【85W】 | 85 | 1 | 2 | 2 | 0 | 0 | 2 |  | 0 | 0 | 2 | 2 | 12 | 20 | 40.8 | 170 | 40.8 | 170 | 器具交換 | 入力必須 | 入力必須 | 1 | 2 | 入力必須 | #VALUE! | #VALUE! | 調光処置灯φ150 器具交換必須 | XLH1560UL LJ9(NNF23183+NNK16001N LJ9)
2315 | 31 |  | 1 |  | 診察室7 | ライコン2個用 | φ150 | 埋込 | 処置灯 | 調光 |  | 3000 |  | ライコン2個用×1台 |  |  |  | 0 |  |  | 0 | [5 empty] | 12 | 20 |  |  |  |  | ライトコンソール | 入力必須 | 0 |  | 1 | 入力必須 | #VALUE! | #VALUE! |  | NQ21506
2316 | 32 |  | 1 |  | 診察室8 | 埋込形 | W300 | 埋込 |  | 乳白カバー |  | 5000 |  | 直管蛍光灯 FHF32EX 高出力形 【45W】 | 48 | 3 | 2 | 6 | 0 | 0 | 6 |  | 0 | 0 | 2 | 6 | 12 | 20 | 69.12 | 288 | 69.12 | 288 | 入力必須 | 入力必須 | 入力必須 | 3 | 2 | 入力必須 | #VALUE! | #VALUE!
2317 | 32 |  | 1 |  | 診察室8 | 埋込形 | W220 | 埋込 |  | 乳白カバー |  | 5000 |  | 直管蛍光灯 FHF32EX 高出力形 【45W】 | 48 | 2 | 1 | 2 | 0 | 0 | 2 |  | 0 | 0 | 1 | 2 | 12 | 20 | 23.04 | 96 | 23.04 | 96 | 入力必須 | 入力必須 | 入力必須 | 2 | 1 | 入力必須 | #VALUE! | #VALUE!
2318 | 32 |  | 1 |  | 診察室8 | ユニバーサルダウンライト | φ150 | 埋込 | 処置灯 | 調光 |  | 3000 |  | ハロゲンランプ（棒状） JD100V85W (口金：E11) 【85W】 | 85 | 1 | 2 | 2 | 0 | 0 | 2 |  | 0 | 0 | 2 | 2 | 12 | 20 | 40.8 | 170 | 40.8 | 170 | 器具交換 | 入力必須 | 入力必須 | 1 | 2 | 入力必須 | #VALUE! | #VALUE! | 調光処置灯φ150 器具交換必須 | XLH1560UL LJ9(NNF23183+NNK16001N LJ9)
2319 | 32 |  | 1 |  | 診察室8 | ライコン2個用 | φ150 | 埋込 | 処置灯 | 調光 |  | 3000 |  | ライコン2個用×1台 |  |  |  | 0 |  |  | 0 | [5 empty] | 12 | 20 |  |  |  |  | ライトコンソール | 入力必須 | 0 |  | 1 | 入力必須 | #VALUE! | #VALUE! |  | NQ21506
2320 | 33 |  | 1 |  | 診察室9 | ライコン2個用 | φ150 | 埋込 | 処置灯 | 調光 |  | 3000 |  | ライコン2個用×1台 |  |  |  | 0 |  |  | 0 | [5 empty] | 12 | 20 |  |  |  |  | ライトコンソール | 入力必須 | 0 |  | 1 | 入力必須 | #VALUE! | #VALUE! |  | NQ21506
2321 | 33 |  | 1 |  | 診察室9 | 埋込形 | W300 | 埋込 |  | 乳白カバー |  | 5000 |  | 直管蛍光灯 FHF32EX 高出力形 【45W】 | 48 | 3 | 2 | 6 | 0 | 0 | 6 |  | 0 | 0 | 2 | 6 | 12 | 20 | 69.12 | 288 | 69.12 | 288 | 入力必須 | 入力必須 | 入力必須 | 3 | 2 | 入力必須 | #VALUE! | #VALUE!
2322 | 33 |  | 1 |  | 診察室9 | 埋込形 | W220 | 埋込 |  | 乳白カバー |  | 5000 |  | 直管蛍光灯 FHF32EX 高出力形 【45W】 | 48 | 2 | 1 | 2 | 0 | 0 | 2 |  | 0 | 0 | 1 | 2 | 12 | 20 | 23.04 | 96 | 23.04 | 96 | 入力必須 | 入力必須 | 入力必須 | 2 | 1 | 入力必須 | #VALUE! | #VALUE!
2323 | 33 |  | 1 |  | 診察室9 | ユニバーサルダウンライト | φ150 | 埋込 | 処置灯 | 調光 |  | 3000 |  | ハロゲンランプ（棒状） JD100V85W (口金：E11) 【85W】 | 85 | 1 | 2 | 2 | 0 | 0 | 2 |  | 0 | 0 | 2 | 2 | 12 | 20 | 40.8 | 170 | 40.8 | 170 | 器具交換 | 入力必須 | 入力必須 | 1 | 2 | 入力必須 | #VALUE! | #VALUE! | 調光処置灯φ150 器具交換必須 | XLH1560UL LJ9(NNF23183+NNK16001N LJ9)
2324 | 34 |  | 1 |  | トイレ、掃除用具庫 | ダウンライト | φ150 | 埋込 |  |  |  | 5000 |  | コンパクト形蛍光灯 FDL18EX 【18W】 | 21 | 1 | 3 | 3 | 0 | 0 | 3 |  | 0 | 0 | 3 | 3 | 1 | 1 | 0.063 | 63 | 0.063 | 63 | 器具交換 | 入力必須 | 入力必須 | 1 | 3 | 入力必須 | #VALUE! | #VALUE! | 器具交換必須
2325 | 35 |  | 1 |  | 診察室10 | 埋込形 | W300 | 埋込 |  | 乳白カバー |  | 5000 |  | 直管蛍光灯 FHF32EX 高出力形 【45W】 | 48 | 3 | 2 | 6 | 0 | 0 | 6 |  | 0 | 0 | 2 | 6 | 12 | 20 | 69.12 | 288 | 69.12 | 288 | 入力必須 | 入力必須 | 入力必須 | 3 | 2 | 入力必須 | #VALUE! | #VALUE!
2326 | 35 |  | 1 |  | 診察室10 | 埋込形 | W220 | 埋込 |  | 乳白カバー |  | 5000 |  | 直管蛍光灯 FHF32EX 高出力形 【45W】 | 48 | 2 | 1 | 2 | 0 | 0 | 2 |  | 0 | 0 | 1 | 2 | 12 | 20 | 23.04 | 96 | 23.04 | 96 | 入力必須 | 入力必須 | 入力必須 | 2 | 1 | 入力必須 | #VALUE! | #VALUE!
2327 | 35 |  | 1 |  | 診察室10 | ユニバーサルダウンライト | φ150 | 埋込 | 処置灯 | 調光 |  | 3000 |  | ハロゲンランプ（棒状） JD100V85W (口金：E11) 【85W】 | 85 | 1 | 2 | 2 | 0 | 0 | 2 |  | 0 | 0 | 2 | 2 | 12 | 20 | 40.8 | 170 | 40.8 | 170 | 器具交換 | 入力必須 | 入力必須 | 1 | 2 | 入力必須 | #VALUE! | #VALUE! | 調光処置灯φ150 器具交換必須 | XLH1560UL LJ9(NNF23183+NNK16001N LJ9)
2328 | 35 |  | 1 |  | 診察室10 | ライコン2個用 | φ150 | 埋込 | 処置灯 | 調光 |  | 3000 |  | ライコン2個用×1台 |  |  |  | 0 |  |  | 0 | [5 empty] | 12 | 20 |  |  |  |  | ライトコンソール | 入力必須 | 0 |  | 1 | 入力必須 | #VALUE! | #VALUE! |  | NQ21506
2329 | 36 |  | 1 |  | 診察室11 | 埋込形 | W300 | 埋込 |  | 乳白カバー |  | 5000 |  | 直管蛍光灯 FHF32EX 高出力形 【45W】 | 48 | 3 | 2 | 6 | 0 | 0 | 6 |  | 0 | 0 | 2 | 6 | 12 | 20 | 69.12 | 288 | 69.12 | 288 | 入力必須 | 入力必須 | 入力必須 | 3 | 2 | 入力必須 | #VALUE! | #VALUE!
2330 | 36 |  | 1 |  | 診察室11 | 埋込形 | W220 | 埋込 |  | 乳白カバー |  | 5000 |  | 直管蛍光灯 FHF32EX 高出力形 【45W】 | 48 | 2 | 1 | 2 | 0 | 0 | 2 |  | 0 | 0 | 1 | 2 | 12 | 20 | 23.04 | 96 | 23.04 | 96 | 入力必須 | 入力必須 | 入力必須 | 2 | 1 | 入力必須 | #VALUE! | #VALUE!
2331 | 36 |  | 1 |  | 診察室11 | ユニバーサルダウンライト | φ150 | 埋込 | 処置灯 | 調光 |  | 3000 |  | ハロゲンランプ（棒状） JD100V85W (口金：E11) 【85W】 | 85 | 1 | 2 | 2 | 0 | 0 | 2 |  | 0 | 0 | 2 | 2 | 12 | 20 | 40.8 | 170 | 40.8 | 170 | 器具交換 | 入力必須 | 入力必須 | 1 | 2 | 入力必須 | #VALUE! | #VALUE! | 調光処置灯φ150 器具交換必須 | XLH1560UL LJ9(NNF23183+NNK16001N LJ9)
2332 | 36 |  | 1 |  | 診察室11 | ライコン2個用 | φ150 | 埋込 | 処置灯 | 調光 |  | 3000 |  | ライコン2個用×1台 |  |  |  | 0 |  |  | 0 | [5 empty] | 12 | 20 |  |  |  |  | ライトコンソール | 入力必須 | 0 |  | 1 | 入力必須 | #VALUE! | #VALUE! |  | NQ21506
2333 | 37 |  | 1 |  | 診察室12 | 埋込形 | W300 | 埋込 |  | 乳白カバー |  | 5000 |  | 直管蛍光灯 FHF32EX 高出力形 【45W】 | 48 | 3 | 2 | 6 | 0 | 0 | 6 |  | 0 | 0 | 2 | 6 | 12 | 20 | 69.12 | 288 | 69.12 | 288 | 入力必須 | 入力必須 | 入力必須 | 3 | 2 | 入力必須 | #VALUE! | #VALUE!
2334 | 37 |  | 1 |  | 診察室12 | 埋込形 | W220 | 埋込 |  | 乳白カバー |  | 5000 |  | 直管蛍光灯 FHF32EX 高出力形 【45W】 | 48 | 2 | 1 | 2 | 0 | 0 | 2 |  | 0 | 0 | 1 | 2 | 12 | 20 | 23.04 | 96 | 23.04 | 96 | 入力必須 | 入力必須 | 入力必須 | 2 | 1 | 入力必須 | #VALUE! | #VALUE!
2335 | 37 |  | 1 |  | 診察室12 | ユニバーサルダウンライト | φ150 | 埋込 | 処置灯 | 調光 |  | 3000 |  | ハロゲンランプ（棒状） JD100V85W (口金：E11) 【85W】 | 85 | 1 | 2 | 2 | 0 | 0 | 2 |  | 0 | 0 | 2 | 2 | 12 | 20 | 40.8 | 170 | 40.8 | 170 | 器具交換 | 入力必須 | 入力必須 | 1 | 2 | 入力必須 | #VALUE! | #VALUE! | 調光処置灯φ150 器具交換必須 | XLH1560UL LJ9(NNF23183+NNK16001N LJ9)
2336 | 37 |  | 1 |  | 診察室12 | ライコン2個用 | φ150 | 埋込 | 処置灯 | 調光 |  | 3000 |  | ライコン2個用×1台 |  |  |  | 0 |  |  | 0 | [5 empty] | 12 | 20 |  |  |  |  | ライトコンソール | 入力必須 | 0 |  | 1 | 入力必須 | #VALUE! | #VALUE! |  | NQ21506
2337 | 38 |  | 1 |  | 診察室13 | 埋込形 | W300 | 埋込 |  | 乳白カバー |  | 5000 |  | 直管蛍光灯 FHF32EX 高出力形 【45W】 | 48 | 3 | 2 | 6 | 0 | 0 | 6 |  | 0 | 0 | 2 | 6 | 12 | 20 | 69.12 | 288 | 69.12 | 288 | 入力必須 | 入力必須 | 入力必須 | 3 | 2 | 入力必須 | #VALUE! | #VALUE!
2338 | 38 |  | 1 |  | 診察室13 | 埋込形 | W220 | 埋込 |  | 乳白カバー |  | 5000 |  | 直管蛍光灯 FHF32EX 高出力形 【45W】 | 48 | 2 | 1 | 2 | 0 | 0 | 2 |  | 0 | 0 | 1 | 2 | 12 | 20 | 23.04 | 96 | 23.04 | 96 | 入力必須 | 入力必須 | 入力必須 | 2 | 1 | 入力必須 | #VALUE! | #VALUE!
2339 | 38 |  | 1 |  | 診察室13 | ユニバーサルダウンライト | φ150 | 埋込 | 処置灯 | 調光 |  | 3000 |  | ハロゲンランプ（棒状） JD100V85W (口金：E11) 【85W】 | 85 | 1 | 2 | 2 | 0 | 0 | 2 |  | 0 | 0 | 2 | 2 | 12 | 20 | 40.8 | 170 | 40.8 | 170 | 器具交換 | 入力必須 | 入力必須 | 1 | 2 | 入力必須 | #VALUE! | #VALUE! | 調光処置灯φ150 器具交換必須 | XLH1560UL LJ9(NNF23183+NNK16001N LJ9)
2340 | 38 |  | 1 |  | 診察室13 | ライコン2個用 | φ150 | 埋込 | 処置灯 | 調光 |  | 3000 |  | ライコン2個用×1台 |  |  |  | 0 |  |  | 0 | [5 empty] | 12 | 20 |  |  |  |  | ライトコンソール | 入力必須 | 0 |  | 1 | 入力必須 | #VALUE! | #VALUE! |  | NQ21506
2341 | 39 |  | 1 |  | 診察室14 | 埋込形 | W300 | 埋込 |  | 乳白カバー |  | 5000 |  | 直管蛍光灯 FHF32EX 高出力形 【45W】 | 48 | 3 | 2 | 6 | 0 | 0 | 6 |  | 0 | 0 | 2 | 6 | 12 | 20 | 69.12 | 288 | 69.12 | 288 | 入力必須 | 入力必須 | 入力必須 | 3 | 2 | 入力必須 | #VALUE! | #VALUE!
2342 | 39 |  | 1 |  | 診察室14 | 埋込形 | W220 | 埋込 |  | 乳白カバー |  | 5000 |  | 直管蛍光灯 FHF32EX 高出力形 【45W】 | 48 | 2 | 1 | 2 | 0 | 0 | 2 |  | 0 | 0 | 1 | 2 | 12 | 20 | 23.04 | 96 | 23.04 | 96 | 入力必須 | 入力必須 | 入力必須 | 2 | 1 | 入力必須 | #VALUE! | #VALUE!
2343 | 39 |  | 1 |  | 診察室14 | ユニバーサルダウンライト | φ150 | 埋込 | 処置灯 | 調光 |  | 3000 |  | ハロゲンランプ（棒状） JD100V85W (口金：E11) 【85W】 | 85 | 1 | 2 | 2 | 0 | 0 | 2 |  | 0 | 0 | 2 | 2 | 12 | 20 | 40.8 | 170 | 40.8 | 170 | 器具交換 | 入力必須 | 入力必須 | 1 | 2 | 入力必須 | #VALUE! | #VALUE! | 調光処置灯φ150 器具交換必須 | XLH1560UL LJ9(NNF23183+NNK16001N LJ9)
2344 | 39 |  | 1 |  | 診察室14 | ライコン2個用 | φ150 | 埋込 | 処置灯 | 調光 |  | 3000 |  | ライコン2個用×1台 |  |  |  | 0 |  |  | 0 | [5 empty] | 12 | 20 |  |  |  |  | ライトコンソール | 入力必須 | 0 |  | 1 | 入力必須 | #VALUE! | #VALUE! |  | NQ21506
2345 | 40 |  | 1 |  | スタッフ休憩室 | 埋込形 | W220 | 埋込 |  | 乳白カバー |  | 5000 |  | 直管蛍光灯 FHF32EX 【32W】 | 35 | 2 | 6 | 12 | 0 | 0 | 12 |  | 0 | 0 | 6 | 12 | 12 | 20 | 100.8 | 420 | 100.8 | 420 | 入力必須 | 入力必須 | 入力必須 | 2 | 6 | 入力必須 | #VALUE! | #VALUE!
2346 | 40 |  | 1 |  | スタッフ休憩室 | ブラケット |  | 壁付け |  | カバー |  | 5000 |  | 直管蛍光灯 FL20S 【20W】 | 23 | 1 | 1 | 1 | 0 | 0 | 1 |  | 0 | 0 | 1 | 1 | 12 | 20 | 5.52 | 23 | 5.52 | 23 | 入力必須 | 入力必須 | 入力必須 | 1 | 1 | 入力必須 | #VALUE! | #VALUE!
2347 | 40 |  | 1 |  | スタッフ休憩室 | 埋込形 | W220 | 埋込 |  | 乳白カバー |  | 5000 |  | 直管蛍光灯 FHF32EX 高出力形 【45W】 | 48 | 2 | 1 | 2 | 0 | 0 | 2 |  | 0 | 0 | 1 | 2 | 12 | 20 | 23.04 | 96 | 23.04 | 96 | 入力必須 | 入力必須 | 入力必須 | 2 | 1 | 入力必須 | #VALUE! | #VALUE!
2348 | 41 |  | 1 |  | 処置室 | 埋込形 | W220 | 埋込 |  | 乳白カバー |  | 5000 |  | 直管蛍光灯 FHF32EX 【32W】 | 35 | 2 | 3 | 6 | 0 | 0 | 6 |  | 0 | 0 | 3 | 6 | 12 | 20 | 50.4 | 210 | 50.4 | 210 | 入力必須 | 入力必須 | 入力必須 | 2 | 3 | 入力必須 | #VALUE! | #VALUE!
2349 | 41 |  | 1 |  | 処置室 | 埋込形 | W220 | 埋込 |  | 乳白カバー |  | 5000 |  | 直管蛍光灯 FHF32EX 【32W】 | 35 | 2 | 4 | 8 | 0 | 0 | 8 |  | 0 | 0 | 4 | 8 | 12 | 20 | 67.2 | 280 | 67.2 | 280 | 入力必須 | 入力必須 | 入力必須 | 2 | 4 | 入力必須 | #VALUE! | #VALUE!
2350 | 41 |  | 1 |  | 処置室 | ユニバーサルダウンライト | φ150 | 埋込 | 処置灯 | 調光 |  | 3000 |  | ハロゲンランプ（棒状） JD100V85W (口金：E11) 【85W】 | 85 | 1 | 8 | 8 | 0 | 0 | 8 |  | 0 | 0 | 8 | 8 | 12 | 20 | 163.2 | 680 | 163.2 | 680 | 器具交換 | 入力必須 | 入力必須 | 1 | 8 | 入力必須 | #VALUE! | #VALUE! | 調光処置灯φ150 器具交換必須 | XLH1560UL LJ9(NNF23183+NNK16001N LJ9)
2351 | 41 |  | 1 |  | 処置室 | ライコン2個用 | φ150 | 埋込 | 処置灯 | 調光 |  | 3000 |  | ライコン2個用×4台 |  |  |  | 0 |  |  | 0 | [5 empty] | 12 | 20 |  |  |  |  | ライトコンソール | 入力必須 | 0 |  | 4 | 入力必須 | #VALUE! | #VALUE! |  | NQ21506
2352 | 42 |  | 1 |  | 救急処置 | 埋込形 | W220 | 埋込 |  | 乳白カバー |  | 5000 |  | 直管蛍光灯 FHF32EX 【32W】 | 35 | 2 | 5 | 10 | 0 | 0 | 10 |  | 0 | 0 | 5 | 10 | 12 | 20 | 84 | 350 | 84 | 350 | 入力必須 | 入力必須 | 入力必須 | 2 | 5 | 入力必須 | #VALUE! | #VALUE!
2353 | 42 |  | 1 |  | 救急処置室 | ユニバーサルダウンライト | φ150 | 埋込 | 処置灯 | 調光 |  | 3000 |  | ハロゲンランプ（棒状） JD100V85W (口金：E11) 【85W】 | 85 | 1 | 2 | 2 | 0 | 0 | 2 |  | 0 | 0 | 2 | 2 | 12 | 20 | 40.8 | 170 | 40.8 | 170 | 器具交換 | 入力必須 | 入力必須 | 1 | 2 | 入力必須 | #VALUE! | #VALUE! | 調光処置灯φ150 器具交換必須 | XLH1560UL LJ9(NNF23183+NNK16001N LJ9)
2354 | 42 |  | 1 |  | 救急処置室 | ライコン1個用 | φ150 | 埋込 | 処置灯 | 調光 |  | 3000 |  | ライコン1個用×1台 |  |  |  | 0 |  |  | 0 | [5 empty] | 12 | 20 |  |  |  |  | ライトコンソール | 入力必須 | 0 |  | 1 | 入力必須 | #VALUE! | #VALUE! |  | NQ21506
2355 | 42 |  | 1 |  | 救急処置 | ブラケット |  | 壁付け |  | カバー |  | 5000 |  | 直管蛍光灯 FL20S 【20W】 | 23 | 1 | 1 | 1 | 0 | 0 | 1 |  | 0 | 0 | 1 | 1 | 12 | 20 | 5.52 | 23 | 5.52 | 23 | 入力必須 | 入力必須 | 入力必須 | 1 | 1 | 入力必須 | #VALUE! | #VALUE!
2356 | 43 |  | 1 |  | トイレ | ダウンライト | φ150 | 埋込 |  | 人感センサー(別置) |  | 5000 |  | コンパクト形蛍光灯 FDL18EX 【18W】 | 21 | 1 | 2 | 2 | 0 | 0 | 2 |  | 0 | 0 | 2 | 2 | 12 | 20 | 10.08 | 42 | 10.08 | 42 | 器具交換 | 入力必須 | 入力必須 | 1 | 2 | 入力必須 | #VALUE! | #VALUE! | 器具交換必須
2357 | 44 |  | 1 |  | スタッフ通路 | 埋込形 | W150 | 埋込 |  | 乳白カバー |  | 5000 |  | 直管蛍光灯 FHF32EX 【32W】 | 35 | 1 | 3 | 3 | 1 | 0 | 2 |  | 0 | 0 | 3 | 3 | 12 | 20 | 16.8 | 70 | 25.2 | 105 | 入力必須 | 入力必須 | 入力必須 | 1 | 3 | 入力必須 | #VALUE! | #VALUE!
2358 | 44 |  | 1 |  | スタッフ通路 | 埋込形 | W150 | 埋込 |  |  |  | 5000 |  | 直管蛍光灯 FHF32EX 【32W】 | 35 | 1 | 5 | 5 | 1 | 0 | 4 |  | 0 | 0 | 5 | 5 | 12 | 20 | 33.6 | 140 | 42 | 175 | 入力必須 | 入力必須 | 入力必須 | 1 | 5 | 入力必須 | #VALUE! | #VALUE!
2359 | 44 |  | 1 |  | AC2 | トラフ形 |  | 壁付け |  |  |  | 5000 |  | 直管蛍光灯 FHF32EX 【32W】 | 35 | 1 | 2 | 2 | 1 | 0 | 1 |  | 0 | 0 | 2 | 2 | 1 | 20 | 0.7 | 35 | 1.4 | 70 | 入力必須 | 入力必須 | 入力必須 | 1 | 2 | 入力必須 | #VALUE! | #VALUE!
2360 | 44 |  | 1 |  | EPS | トラフ形 |  | 壁付け |  |  |  | 5000 |  | 直管蛍光灯 FHF32EX 【32W】 | 35 | 1 | 1 | 1 | 1 | 0 | 0 |  | 0 | 0 | 1 | 1 | 1 | 1 | 0 | 0 | 0.035 | 35 | 入力必須 | 入力必須 | 入力必須 | 1 | 1 | 入力必須 | #VALUE! | #VALUE!
2361 | 45 |  | 1 |  | スタッフ作業スペース | ダウンライト | φ150 | 埋込 |  |  |  | 5000 |  | コンパクト形蛍光灯 FDL27EX 【27W】 | 30 | 1 | 8 | 8 | 0 | 0 | 8 |  | 0 | 0 | 8 | 8 | 12 | 20 | 57.6 | 240 | 57.6 | 240 | 器具交換 | 入力必須 | 入力必須 | 1 | 8 | 入力必須 | #VALUE! | #VALUE! | 器具交換必須
2362 | 45 |  | 1 |  | スタッフ作業スペース | 埋込形 | W150 | 埋込 |  |  |  | 5000 |  | 直管蛍光灯 FHF32EX 【32W】 | 35 | 1 | 5 | 5 | 1 | 0 | 4 |  | 0 | 0 | 5 | 5 | 12 | 20 | 33.6 | 140 | 42 | 175 | 入力必須 | 入力必須 | 入力必須 | 1 | 5 | 入力必須 | #VALUE! | #VALUE!
2363 | 46 |  | 1 |  | 受付 | スクエア | □600 | 埋込 |  | 乳白カバー |  | 5000 |  | コンパクト形蛍光灯 FHP45E 【45W】 | 48 | 3 | 3 | 9 | 0 | 0 | 9 |  | 0 | 0 | 3 | 9 | 12 | 20 | 103.68 | 432 | 103.68 | 432 | 入力必須 | 入力必須 | 入力必須 | 3 | 3 | 入力必須 | #VALUE! | #VALUE!
2364 | 47 |  | 1 |  | 処置室5 | 埋込形 | W220 | 埋込 |  | 乳白カバー |  | 5000 |  | 直管蛍光灯 FHF32EX 高出力形 【45W】 | 48 | 2 | 1 | 2 | 0 | 0 | 2 |  | 0 | 0 | 1 | 2 | 12 | 20 | 23.04 | 96 | 23.04 | 96 | 入力必須 | 入力必須 | 入力必須 | 2 | 1 | 入力必須 | #VALUE! | #VALUE!
2365 | 47 |  | 1 |  | 処置室5 | ブラケット |  | 壁付け |  | カバー |  | 3000 |  | ミニクリプトン KR110V54W (口金：E17) 【54W】 | 54 | 1 | 1 | 1 | 0 | 0 | 1 |  | 0 | 0 | 1 | 1 | 12 | 20 | 12.96 | 54 | 12.96 | 54 | 入力必須 | 入力必須 | 入力必須 | 1 | 1 | 入力必須 | #VALUE! | #VALUE!
2366 | 48 |  | 1 |  | 処置室6 | 埋込形 | W220 | 埋込 |  | 乳白カバー |  | 5000 |  | 直管蛍光灯 FHF32EX 高出力形 【45W】 | 48 | 2 | 1 | 2 | 0 | 0 | 2 |  | 0 | 0 | 1 | 2 | 12 | 20 | 23.04 | 96 | 23.04 | 96 | 入力必須 | 入力必須 | 入力必須 | 2 | 1 | 入力必須 | #VALUE! | #VALUE!
2367 | 48 |  | 1 |  | 処置室6 | ブラケット |  | 壁付け |  | カバー |  | 3000 |  | ミニクリプトン KR110V54W (口金：E17) 【54W】 | 54 | 1 | 1 | 1 | 0 | 0 | 1 |  | 0 | 0 | 1 | 1 | 12 | 20 | 12.96 | 54 | 12.96 | 54 | 入力必須 | 入力必須 | 入力必須 | 1 | 1 | 入力必須 | #VALUE! | #VALUE!
2368 | 49 |  | 1 |  | 処置室7 | 埋込形 | W220 | 埋込 |  | 乳白カバー |  | 5000 |  | 直管蛍光灯 FHF32EX 高出力形 【45W】 | 48 | 2 | 1 | 2 | 0 | 0 | 2 |  | 0 | 0 | 1 | 2 | 12 | 20 | 23.04 | 96 | 23.04 | 96 | 入力必須 | 入力必須 | 入力必須 | 2 | 1 | 入力必須 | #VALUE! | #VALUE!
2369 | 49 |  | 1 |  | 処置室7 | ブラケット |  | 壁付け |  | カバー |  | 3000 |  | ミニクリプトン KR110V54W (口金：E17) 【54W】 | 54 | 1 | 1 | 1 | 0 | 0 | 1 |  | 0 | 0 | 1 | 1 | 12 | 20 | 12.96 | 54 | 12.96 | 54 | 入力必須 | 入力必須 | 入力必須 | 1 | 1 | 入力必須 | #VALUE! | #VALUE!
2370 | 50 |  | 1 |  | 処置室8 | 埋込形 | W220 | 埋込 |  | 乳白カバー |  | 5000 |  | 直管蛍光灯 FHF32EX 高出力形 【45W】 | 48 | 2 | 1 | 2 | 0 | 0 | 2 |  | 0 | 0 | 1 | 2 | 12 | 20 | 23.04 | 96 | 23.04 | 96 | 入力必須 | 入力必須 | 入力必須 | 2 | 1 | 入力必須 | #VALUE! | #VALUE!
2371 | 50 |  | 1 |  | 処置室8 | ブラケット |  | 壁付け |  | カバー |  | 3000 |  | ミニクリプトン KR110V54W (口金：E17) 【54W】 | 54 | 1 | 1 | 1 | 0 | 0 | 1 |  | 0 | 0 | 1 | 1 | 12 | 20 | 12.96 | 54 | 12.96 | 54 | 入力必須 | 入力必須 | 入力必須 | 1 | 1 | 入力必須 | #VALUE! | #VALUE!
2372 | 51 |  | 1 |  | 処置室9 | 埋込形 | W220 | 埋込 |  | 乳白カバー |  | 5000 |  | 直管蛍光灯 FHF32EX 高出力形 【45W】 | 48 | 2 | 1 | 2 | 0 | 0 | 2 |  | 0 | 0 | 1 | 2 | 12 | 20 | 23.04 | 96 | 23.04 | 96 | 入力必須 | 入力必須 | 入力必須 | 2 | 1 | 入力必須 | #VALUE! | #VALUE!
2373 | 51 |  | 1 |  | 処置室9 | ブラケット |  | 壁付け |  | カバー |  | 3000 |  | ミニクリプトン KR110V54W (口金：E17) 【54W】 | 54 | 1 | 1 | 1 | 0 | 0 | 1 |  | 0 | 0 | 1 | 1 | 12 | 20 | 12.96 | 54 | 12.96 | 54 | 入力必須 | 入力必須 | 入力必須 | 1 | 1 | 入力必須 | #VALUE! | #VALUE!
2374 | 52 |  | 1 |  | 待合1 | 埋込形 | W220 | 埋込 |  | 乳白カバー |  | 5000 |  | 直管蛍光灯 FHF32EX 高出力形 【45W】 | 48 | 2 | 1 | 2 | 0 | 0 | 2 |  | 0 | 0 | 1 | 2 | 12 | 20 | 23.04 | 96 | 23.04 | 96 | 入力必須 | 入力必須 | 入力必須 | 2 | 1 | 入力必須 | #VALUE! | #VALUE!
2375 | 52 |  | 1 |  | 待合1 | ブラケット |  | 壁付け |  | カバー |  | 3000 |  | ミニクリプトン KR110V54W (口金：E17) 【54W】 | 54 | 1 | 1 | 1 | 0 | 0 | 1 |  | 0 | 0 | 1 | 1 | 12 | 20 | 12.96 | 54 | 12.96 | 54 | 入力必須 | 入力必須 | 入力必須 | 1 | 1 | 入力必須 | #VALUE! | #VALUE!
2376 | 53 |  | 1 |  | 待合2 | 埋込形 | W220 | 埋込 |  | 乳白カバー |  | 5000 |  | 直管蛍光灯 FHF32EX 高出力形 【45W】 | 48 | 2 | 1 | 2 | 0 | 0 | 2 |  | 0 | 0 | 1 | 2 | 12 | 20 | 23.04 | 96 | 23.04 | 96 | 入力必須 | 入力必須 | 入力必須 | 2 | 1 | 入力必須 | #VALUE! | #VALUE!
2377 | 53 |  | 1 |  | 待合2 | ブラケット |  | 壁付け |  | カバー |  | 3000 |  | ミニクリプトン KR110V54W (口金：E17) 【54W】 | 54 | 1 | 1 | 1 | 0 | 0 | 1 |  | 0 | 0 | 1 | 1 | 12 | 20 | 12.96 | 54 | 12.96 | 54 | 入力必須 | 入力必須 | 入力必須 | 1 | 1 | 入力必須 | #VALUE! | #VALUE!
2378 | 54 |  | 1 |  | 予診室1 | 埋込形 | W220 | 埋込 |  | 乳白カバー |  | 5000 |  | 直管蛍光灯 FHF32EX 高出力形 【45W】 | 48 | 2 | 1 | 2 | 0 | 0 | 2 |  | 0 | 0 | 1 | 2 | 12 | 20 | 23.04 | 96 | 23.04 | 96 | 入力必須 | 入力必須 | 入力必須 | 2 | 1 | 入力必須 | #VALUE! | #VALUE!
2379 | 54 |  | 1 |  | 予診室1 | ブラケット |  | 壁付け |  | カバー |  | 3000 |  | ミニクリプトン KR110V54W (口金：E17) 【54W】 | 54 | 1 | 1 | 1 | 0 | 0 | 1 |  | 0 | 0 | 1 | 1 | 12 | 20 | 12.96 | 54 | 12.96 | 54 | 入力必須 | 入力必須 | 入力必須 | 1 | 1 | 入力必須 | #VALUE! | #VALUE!
2380 | 55 |  | 1 |  | 予診室2 | 埋込形 | W220 | 埋込 |  | 乳白カバー |  | 5000 |  | 直管蛍光灯 FHF32EX 高出力形 【45W】 | 48 | 2 | 1 | 2 | 0 | 0 | 2 |  | 0 | 0 | 1 | 2 | 12 | 20 | 23.04 | 96 | 23.04 | 96 | 入力必須 | 入力必須 | 入力必須 | 2 | 1 | 入力必須 | #VALUE! | #VALUE!
2381 | 55 |  | 1 |  | 予診室2 | ブラケット |  | 壁付け |  | カバー |  | 3000 |  | ミニクリプトン KR110V54W (口金：E17) 【54W】 | 54 | 1 | 1 | 1 | 0 | 0 | 1 |  | 0 | 0 | 1 | 1 | 12 | 20 | 12.96 | 54 | 12.96 | 54 | 入力必須 | 入力必須 | 入力必須 | 1 | 1 | 入力必須 | #VALUE! | #VALUE!
2382 | 56 |  | 1 |  | 予診室3 | 埋込形 | W220 | 埋込 |  | 乳白カバー |  | 5000 |  | 直管蛍光灯 FHF32EX 高出力形 【45W】 | 48 | 2 | 1 | 2 | 0 | 0 | 2 |  | 0 | 0 | 1 | 2 | 12 | 20 | 23.04 | 96 | 23.04 | 96 | 入力必須 | 入力必須 | 入力必須 | 2 | 1 | 入力必須 | #VALUE! | #VALUE!
2383 | 56 |  | 1 |  | 予診室3 | ブラケット |  | 壁付け |  | カバー |  | 3000 |  | ミニクリプトン KR110V54W (口金：E17) 【54W】 | 54 | 1 | 1 | 1 | 0 | 0 | 1 |  | 0 | 0 | 1 | 1 | 12 | 20 | 12.96 | 54 | 12.96 | 54 | 入力必須 | 入力必須 | 入力必須 | 1 | 1 | 入力必須 | #VALUE! | #VALUE!
2384 | 57 |  | 1 |  | 入院支援センター | 埋込形 | W220 | 埋込 |  | 乳白カバー |  | 5000 |  | 直管蛍光灯 FHF32EX 高出力形 【45W】 | 48 | 2 | 1 | 2 | 0 | 0 | 2 |  | 0 | 0 | 1 | 2 | 12 | 20 | 23.04 | 96 | 23.04 | 96 | 入力必須 | 入力必須 | 入力必須 | 2 | 1 | 入力必須 | #VALUE! | #VALUE!
2385 | 57 |  | 1 |  | 入院支援センター | ブラケット |  | 壁付け |  | カバー |  | 3000 |  | ミニクリプトン KR110V54W (口金：E17) 【54W】 | 54 | 1 | 1 | 1 | 0 | 0 | 1 |  | 0 | 0 | 1 | 1 | 12 | 20 | 12.96 | 54 | 12.96 | 54 | 入力必須 | 入力必須 | 入力必須 | 1 | 1 | 入力必須 | #VALUE! | #VALUE!
2386 | 58 |  | 1 |  | 予診室 | 埋込形 | W220 | 埋込 |  | 乳白カバー |  | 5000 |  | 直管蛍光灯 FHF32EX 高出力形 【45W】 | 48 | 2 | 1 | 2 | 0 | 0 | 2 |  | 0 | 0 | 1 | 2 | 12 | 20 | 23.04 | 96 | 23.04 | 96 | 入力必須 | 入力必須 | 入力必須 | 2 | 1 | 入力必須 | #VALUE! | #VALUE!
2387 | 58 |  | 1 |  | 予診室 | ブラケット |  | 壁付け |  | カバー |  | 3000 |  | ミニクリプトン KR110V54W (口金：E17) 【54W】 | 54 | 1 | 1 | 1 | 0 | 0 | 1 |  | 0 | 0 | 1 | 1 | 12 | 20 | 12.96 | 54 | 12.96 | 54 | 入力必須 | 入力必須 | 入力必須 | 1 | 1 | 入力必須 | #VALUE! | #VALUE!
2388 | 59 |  | 1 |  | リンパ浮腫2 | 埋込形 | W220 | 埋込 |  | 乳白カバー |  | 5000 |  | 直管蛍光灯 FHF32EX 高出力形 【45W】 | 48 | 2 | 1 | 2 | 0 | 0 | 2 |  | 0 | 0 | 1 | 2 | 12 | 20 | 23.04 | 96 | 23.04 | 96 | 入力必須 | 入力必須 | 入力必須 | 2 | 1 | 入力必須 | #VALUE! | #VALUE!
2389 | 59 |  | 1 |  | リンパ浮腫2 | ブラケット |  | 壁付け |  | カバー |  | 3000 |  | ミニクリプトン KR110V54W (口金：E17) 【54W】 | 54 | 1 | 1 | 1 | 0 | 0 | 1 |  | 0 | 0 | 1 | 1 | 12 | 20 | 12.96 | 54 | 12.96 | 54 | 入力必須 | 入力必須 | 入力必須 | 1 | 1 | 入力必須 | #VALUE! | #VALUE!
2390 | 60 |  | 1 |  | スタッフルーム | 埋込形 | W220 | 埋込 |  | 乳白カバー |  | 5000 |  | 直管蛍光灯 FHF32EX 高出力形 【45W】 | 48 | 2 | 1 | 2 | 0 | 0 | 2 |  | 0 | 0 | 1 | 2 | 12 | 20 | 23.04 | 96 | 23.04 | 96 | 入力必須 | 入力必須 | 入力必須 | 2 | 1 | 入力必須 | #VALUE! | #VALUE!
2391 | 60 |  | 1 |  | スタッフルーム | ブラケット |  | 壁付け |  | カバー |  | 3000 |  | ミニクリプトン KR110V54W (口金：E17) 【54W】 | 54 | 1 | 1 | 1 | 0 | 0 | 1 |  | 0 | 0 | 1 | 1 | 12 | 20 | 12.96 | 54 | 12.96 | 54 | 入力必須 | 入力必須 | 入力必須 | 1 | 1 | 入力必須 | #VALUE! | #VALUE!
2392 | 61 |  | 1 |  | 器材庫 | 逆富士形 | W120 | 天付け |  |  |  | 5000 |  | 直管蛍光灯 FHF32EX 【32W】 | 35 | 1 | 1 | 1 | 0 | 0 | 1 |  | 0 | 0 | 1 | 1 | 1 | 1 | 0.035 | 35 | 0.035 | 35 | 入力必須 | 入力必須 | 入力必須 | 1 | 1 | 入力必須 | #VALUE! | #VALUE!
2393 | 62 |  | 1 |  | リネン庫 | ダウンライト | φ150 | 埋込 |  |  |  | 5000 |  | コンパクト形蛍光灯 FDL18EX 【18W】 | 21 | 1 | 4 | 4 | 0 | 0 | 4 |  | 0 | 0 | 4 | 4 | 1 | 1 | 0.084 | 84 | 0.084 | 84 | 器具交換 | 入力必須 | 入力必須 | 1 | 4 | 入力必須 | #VALUE! | #VALUE! | 器具交換必須
2394 | 63 |  | 1 |  | トイレ | ダウンライト | φ150 | 埋込 |  |  |  | 5000 |  | コンパクト形蛍光灯 FDL18EX 【18W】 | 21 | 1 | 4 | 4 | 0 | 0 | 4 |  | 0 | 0 | 4 | 4 | 12 | 20 | 20.16 | 84 | 20.16 | 84 | 器具交換 | 入力必須 | 入力必須 | 1 | 4 | 入力必須 | #VALUE! | #VALUE! | 器具交換必須
2395 | 64 |  | 1 |  | トイレ | ダウンライト | φ150 | 埋込 |  |  |  | 5000 |  | コンパクト形蛍光灯 FDL18EX 【18W】 | 21 | 1 | 3 | 3 | 0 | 0 | 3 |  | 0 | 0 | 3 | 3 | 12 | 20 | 15.12 | 63 | 15.12 | 63 | 器具交換 | 入力必須 | 入力必須 | 1 | 3 | 入力必須 | #VALUE! | #VALUE! | 器具交換必須
2396 | 65 |  | 1 |  | 通院治療センター | ダウンライト | φ150 | 埋込 |  |  |  | 5000 |  | コンパクト形蛍光灯 FHT32EX 【32W】 | 35 | 1 | 29 | 29 | 0 | 0 | 29 |  | 0 | 0 | 29 | 29 | 12 | 20 | 243.6 | 1015 | 243.6 | 1015 | 器具交換 | 入力必須 | 入力必須 | 1 | 29 | 入力必須 | #VALUE! | #VALUE! | 器具交換必須
2397 | 65 |  | 1 |  | 通院治療センター | トラフ形 |  | 直付 | 間接照明 |  |  | 5000 |  | 直管蛍光灯 FHF32EX 高出力形 【45W】 | 48 | 1 | 35 | 35 | 0 | 0 | 35 |  | 0 | 0 | 35 | 35 | 12 | 20 | 403.2 | 1680 | 403.2 | 1680 | 入力必須 | 入力必須 | 入力必須 | 1 | 35 | 入力必須 | #VALUE! | #VALUE!
2398 | 66 |  | 1 |  | 入院支援センター | スクエア | □275 | 埋込 |  | 乳白カバー |  | 5000 |  | コンパクト形蛍光灯 FHP23E 【23W】 | 26 | 2 | 6 | 12 | 0 | 0 | 12 |  | 0 | 0 | 6 | 12 | 12 | 20 | 74.88 | 312 | 74.88 | 312 | 入力必須 | 入力必須 | 入力必須 | 2 | 6 | 入力必須 | #VALUE! | #VALUE!
2399 | 66 |  | 1 |  | 入院支援センター | ダウンライト | φ150 | 埋込 |  |  |  | 5000 |  | コンパクト形蛍光灯 FHT32EX 【32W】 | 35 | 1 | 4 | 4 | 0 | 0 | 4 |  | 0 | 0 | 4 | 4 | 12 | 20 | 33.6 | 140 | 33.6 | 140 | 器具交換 | 入力必須 | 入力必須 | 1 | 4 | 入力必須 | #VALUE! | #VALUE! | 器具交換必須
2400 | 66 |  | 1 |  | 入院支援センター | ブラケット |  | 壁付け |  | カバー |  | 5000 |  | 【管球LED済】 | 0 | 1 | 6 | 6 | 0 | 0 | 6 |  | 6 | 6 | 0 | 0 | 0 | 0 | 0 | 0 | 0 |  | 【LED済】 | 【LED済】 | 0 |  |  | 0 | 0 | 0 | E17
2401 | 67 |  | 1 |  | 入院支援センター待合 | スクエア | □450 | 埋込 |  | 乳白カバー |  | 5000 |  | コンパクト形蛍光灯 FHP32E 【32W】 | 35 | 3 | 5 | 15 | 0 | 0 | 15 |  | 0 | 0 | 5 | 15 | 12 | 20 | 126 | 525 | 126 | 525 | 入力必須 | 入力必須 | 入力必須 | 3 | 5 | 入力必須 | #VALUE! | #VALUE!
2402 | 68 |  | 1 |  | リンパ浮腫 | 逆富士形 | W200 | 天付け |  |  |  | 5000 |  | 直管蛍光灯 FHF32EX 【32W】 | 35 | 2 | 2 | 4 | 0 | 0 | 4 |  | 0 | 0 | 2 | 4 | 12 | 20 | 33.6 | 140 | 33.6 | 140 | 入力必須 | 入力必須 | 入力必須 | 2 | 2 | 入力必須 | #VALUE! | #VALUE!
2403 | 69 |  | 1 |  | リネン庫3 | 逆富士形 | W200 | 天付け |  |  |  | 5000 |  | 直管蛍光灯 FHF32EX 【32W】 | 35 | 2 | 2 | 4 | 0 | 0 | 4 |  | 0 | 0 | 2 | 4 | 1 | 1 | 0.14 | 140 | 0.14 | 140 | 入力必須 | 入力必須 | 入力必須 | 2 | 2 | 入力必須 | #VALUE! | #VALUE!
2404 | 70 |  | 1 |  | スタッフコーナー | スクエア | □600 | 埋込 |  | 乳白カバー |  | 5000 |  | コンパクト形蛍光灯 FHP45E 【45W】 | 48 | 4 | 3 | 12 | 0 | 0 | 12 |  | 0 | 0 | 3 | 12 | 12 | 20 | 138.24 | 576 | 138.24 | 576 | 入力必須 | 入力必須 | 入力必須 | 4 | 3 | 入力必須 | #VALUE! | #VALUE!
2405 | 71 |  | 1 |  | 汚物処理室 | 埋込形 | W220 | 埋込 |  |  |  | 5000 |  | 直管蛍光灯 FHF32EX 【32W】 | 35 | 2 | 2 | 4 | 0 | 0 | 4 |  | 0 | 0 | 2 | 4 | 12 | 20 | 33.6 | 140 | 33.6 | 140 | 入力必須 | 入力必須 | 入力必須 | 2 | 2 | 入力必須 | #VALUE! | #VALUE!
2406 | 71 |  | 1 |  | 汚物処理室 | ブラケット |  | 壁付け |  | カバー |  | 5000 |  | 直管蛍光灯 FHF32EX 【32W】 | 35 | 1 | 1 | 1 | 0 | 0 | 1 |  | 0 | 0 | 1 | 1 | 12 | 20 | 8.4 | 35 | 8.4 | 35 | 入力必須 | 入力必須 | 入力必須 | 1 | 1 | 入力必須 | #VALUE! | #VALUE!
2407 | 72 |  | 1 |  | 採血室 | 埋込形 | W220 | 埋込 |  |  |  | 5000 |  | 直管蛍光灯 FHF32EX 高出力形 【45W】 | 48 | 2 | 8 | 16 | 0 | 0 | 16 |  | 0 | 0 | 8 | 16 | 12 | 20 | 184.32 | 768 | 184.32 | 768 | 入力必須 | 入力必須 | 入力必須 | 2 | 8 | 入力必須 | #VALUE! | #VALUE!
2408 | 72 |  | 1 |  | 採血室 | ブラケット |  | 壁付け |  | カバー |  | 5000 |  | 直管蛍光灯 FL20S 【20W】 | 23 | 1 | 1 | 1 | 0 | 0 | 1 |  | 0 | 0 | 1 | 1 | 12 | 20 | 5.52 | 23 | 5.52 | 23 | 入力必須 | 入力必須 | 入力必須 | 1 | 1 | 入力必須 | #VALUE! | #VALUE!
2409 | 72 |  | 1 |  | 採血室 | ユニバーサルダウンライト | φ150 | 埋込 |  | 調光 |  | 3000 |  | ハロゲンランプ（ミラー付） JDR110V75W (口金：E11) 【75W】 | 75 | 1 | 1 | 1 | 0 | 0 | 1 |  | 0 | 0 | 1 | 1 | 12 | 20 | 18 | 75 | 18 | 75 | 器具交換 | 入力必須 | 入力必須 | 1 | 1 | 入力必須 | #VALUE! | #VALUE! | 調光処置灯φ150 器具交換必須 | XLH1560UL LJ9(NNF23183+NNK16001N LJ9)
2410 | 72 |  | 1 |  | 採血室 | ライコン1個用 | φ150 | 埋込 |  | 調光 |  | 3000 |  | ライコン1個用×1台 |  |  |  | 0 |  |  | 0 | [5 empty] | 12 | 20 |  |  |  |  | ライトコンソール | 入力必須 | 0 |  | 1 | 入力必須 | #VALUE! | #VALUE! |  | NQ21506
2411 | 73 |  | 1 |  | 調理配膳コーナー | 逆富士形 | W200 | 天付け |  |  | 防水ソケット | 5000 |  | 直管蛍光灯 FHF32EX 高出力形 【45W】 | 48 | 2 | 25 | 50 | 0 | 0 | 50 |  | 0 | 0 | 25 | 50 | 12 | 20 | 576 | 2400 | 576 | 2400 | 入力必須 | 入力必須 | 入力必須 | 2 | 25 | 入力必須 | #VALUE! | #VALUE!
2412 | 74 |  | 1 |  | 洗浄室 | 逆富士形 | W200 | 天付け |  |  | 防水ソケット | 5000 |  | 直管蛍光灯 FHF32EX 高出力形 【45W】 | 48 | 2 | 9 | 18 | 0 | 0 | 18 |  | 0 | 0 | 9 | 18 | 12 | 20 | 207.36 | 864 | 207.36 | 864 | 入力必須 | 入力必須 | 入力必須 | 2 | 9 | 入力必須 | #VALUE! | #VALUE!
2413 | 75 |  | 1 |  | 配膳車プール | 逆富士形 | W200 | 天付け |  |  | 防水ソケット | 5000 |  | 直管蛍光灯 FHF32EX 高出力形 【45W】 | 48 | 2 | 10 | 20 | 0 | 0 | 20 |  | 0 | 0 | 10 | 20 | 12 | 20 | 230.4 | 960 | 230.4 | 960 | 入力必須 | 入力必須 | 入力必須 | 2 | 10 | 入力必須 | #VALUE! | #VALUE!
2414 | 76 |  | 1 |  | 手指消毒室 | 逆富士形 | W200 | 天付け |  |  | 防水ソケット | 5000 |  | 直管蛍光灯 FHF32EX 高出力形 【45W】 | 48 | 2 | 2 | 4 | 0 | 0 | 4 |  | 0 | 0 | 2 | 4 | 12 | 20 | 46.08 | 192 | 46.08 | 192 | 入力必須 | 入力必須 | 入力必須 | 2 | 2 | 入力必須 | #VALUE! | #VALUE!
2415 | 77 |  | 1 |  | 検収ホール | 逆富士形 | W200 | 天付け |  |  |  | 5000 |  | 直管蛍光灯 FHF32EX 高出力形 【45W】 | 48 | 2 | 5 | 10 | 0 | 0 | 10 |  | 0 | 0 | 5 | 10 | 12 | 20 | 115.2 | 480 | 115.2 | 480 | 入力必須 | 入力必須 | 入力必須 | 2 | 5 | 入力必須 | #VALUE! | #VALUE!
2416 | 78 |  | 1 |  | 食品庫 | 逆富士形 | W200 | 天付け |  |  | 防水ソケット | 5000 |  | 直管蛍光灯 FHF32EX 高出力形 【45W】 | 48 | 2 | 3 | 6 | 0 | 0 | 6 |  | 0 | 0 | 3 | 6 | 1 | 1 | 0.288 | 288 | 0.288 | 288 | 入力必須 | 入力必須 | 入力必須 | 2 | 3 | 入力必須 | #VALUE! | #VALUE!
2417 | 79 |  | 1 |  | 下処理室 | 逆富士形 | W200 | 天付け |  |  | 防水ソケット | 5000 |  | 直管蛍光灯 FHF32EX 高出力形 【45W】 | 48 | 2 | 8 | 16 | 0 | 0 | 16 |  | 0 | 0 | 8 | 16 | 12 | 20 | 184.32 | 768 | 184.32 | 768 | 入力必須 | 入力必須 | 入力必須 | 2 | 8 | 入力必須 | #VALUE! | #VALUE!
2418 | 80 |  | 1 |  | 肉魚 | 逆富士形 | W200 | 天付け |  |  | 防水ソケット | 5000 |  | 直管蛍光灯 FHF32EX 高出力形 【45W】 | 48 | 2 | 1 | 2 | 0 | 0 | 2 |  | 0 | 0 | 1 | 2 | 12 | 20 | 23.04 | 96 | 23.04 | 96 | 入力必須 | 入力必須 | 入力必須 | 2 | 1 | 入力必須 | #VALUE! | #VALUE!
2419 | 81 |  | 1 |  | 倉庫 | 逆富士形 | W200 | 天付け |  |  |  | 5000 |  | 直管蛍光灯 FHF32EX 高出力形 【45W】 | 48 | 2 | 1 | 2 | 0 | 0 | 2 |  | 0 | 0 | 1 | 2 | 1 | 1 | 0.096 | 96 | 0.096 | 96 | 入力必須 | 入力必須 | 入力必須 | 2 | 1 | 入力必須 | #VALUE! | #VALUE!
2420 | 82 |  | 1 |  | 風除室 | ダウンライト | φ150 | 埋込 |  |  |  | 5000 |  | コンパクト形蛍光灯 FHT32EX 【32W】 | 35 | 1 | 1 | 1 | 0 | 0 | 1 |  | 0 | 0 | 1 | 1 | 12 | 20 | 8.4 | 35 | 8.4 | 35 | 器具交換 | 入力必須 | 入力必須 | 1 | 1 | 入力必須 | #VALUE! | #VALUE! | 器具交換必須
2421 | 83 |  | 1 |  | 男子トイレ | ダウンライト | φ150 | 埋込 |  |  |  | 5000 |  | コンパクト形蛍光灯 FDL18EX 【18W】 | 21 | 1 | 3 | 3 | 0 | 0 | 3 |  | 0 | 0 | 3 | 3 | 12 | 20 | 15.12 | 63 | 15.12 | 63 | 器具交換 | 入力必須 | 入力必須 | 1 | 3 | 入力必須 | #VALUE! | #VALUE! | 器具交換必須
2422 | 83 |  | 1 |  | 男子トイレ | ブラケット |  | 壁付け |  | カバー |  | 3000 |  | コンパクト形蛍光灯 FDL18EX 【18W】 | 21 | 1 | 1 | 1 | 0 | 0 | 1 |  | 0 | 0 | 1 | 1 | 12 | 20 | 5.04 | 21 | 5.04 | 21 | 器具交換 | 入力必須 | 入力必須 | 1 | 1 | 入力必須 | #VALUE! | #VALUE! | 器具交換必須
2423 | 84 |  | 1 |  | 女子トイレ | ダウンライト | φ150 | 埋込 |  |  |  | 5000 |  | コンパクト形蛍光灯 FDL18EX 【18W】 | 21 | 1 | 3 | 3 | 0 | 0 | 3 |  | 0 | 0 | 3 | 3 | 12 | 20 | 15.12 | 63 | 15.12 | 63 | 器具交換 | 入力必須 | 入力必須 | 1 | 3 | 入力必須 | #VALUE! | #VALUE! | 器具交換必須
2424 | 84 |  | 1 |  | 女子トイレ | ブラケット |  | 壁付け |  | カバー |  | 3000 |  | コンパクト形蛍光灯 FDL18EX 【18W】 | 21 | 1 | 1 | 1 | 0 | 0 | 1 |  | 0 | 0 | 1 | 1 | 12 | 20 | 5.04 | 21 | 5.04 | 21 | 器具交換 | 入力必須 | 入力必須 | 1 | 1 | 入力必須 | #VALUE! | #VALUE! | 器具交換必須
2425 | 85 |  | 1 |  | スタッフ休憩室 | 埋込形 | W220 | 埋込 |  | 乳白カバー |  | 5000 |  | 直管蛍光灯 FHF32EX 【32W】 | 35 | 2 | 6 | 12 | 0 | 0 | 12 |  | 0 | 0 | 6 | 12 | 12 | 20 | 100.8 | 420 | 100.8 | 420 | 入力必須 | 入力必須 | 入力必須 | 2 | 6 | 入力必須 | #VALUE! | #VALUE!
2426 | 85 |  | 1 |  | スタッフ休憩室 | ブラケット |  | 壁付け |  | カバー |  | 5000 |  | 直管蛍光灯 FL20S 【20W】 | 23 | 1 | 1 | 1 | 0 | 0 | 1 |  | 0 | 0 | 1 | 1 | 12 | 20 | 5.52 | 23 | 5.52 | 23 | 入力必須 | 入力必須 | 入力必須 | 1 | 1 | 入力必須 | #VALUE! | #VALUE!
2427 | 86 |  | 1 |  | 更衣室1.2 | 逆富士形 | W120 | 天付け |  |  |  | 5000 |  | 直管蛍光灯 FHF32EX 【32W】 | 35 | 1 | 2 | 2 | 0 | 0 | 2 |  | 0 | 0 | 2 | 2 | 12 | 20 | 16.8 | 70 | 16.8 | 70 | 入力必須 | 入力必須 | 入力必須 | 1 | 2 | 入力必須 | #VALUE! | #VALUE!
2428 | 87 |  | 1 |  | 風除室 | ダウンライト | φ150 | 埋込 |  |  |  | 5000 |  | コンパクト形蛍光灯 FHT32EX 【32W】 | 35 | 1 | 1 | 1 | 0 | 0 | 1 |  | 0 | 0 | 1 | 1 | 12 | 20 | 8.4 | 35 | 8.4 | 35 | 器具交換 | 入力必須 | 入力必須 | 1 | 1 | 入力必須 | #VALUE! | #VALUE! | 器具交換必須
2429 | 88 |  | 1 |  | 栄養事務室 | 埋込形 | W220 | 埋込 |  | ルーバ |  | 5000 |  | 直管蛍光灯 FHF32EX 【32W】 | 35 | 2 | 12 | 24 | 0 | 0 | 24 |  | 0 | 0 | 12 | 24 | 12 | 20 | 201.6 | 840 | 201.6 | 840 | 入力必須 | 入力必須 | 入力必須 | 2 | 12 | 入力必須 | #VALUE! | #VALUE!
2430 | 88 |  | 1 |  | 栄養事務室 | ブラケット |  | 壁付け |  | カバー |  | 5000 |  | 直管蛍光灯 FL20S 【20W】 | 23 | 1 | 1 | 1 | 0 | 0 | 1 |  | 0 | 0 | 1 | 1 | 12 | 20 | 5.52 | 23 | 5.52 | 23 | 入力必須 | 入力必須 | 入力必須 | 1 | 1 | 入力必須 | #VALUE! | #VALUE!
2431 | 89 |  | 1 |  | 厨房前室 | 埋込形 | W220 | 埋込 |  | ルーバ |  | 5000 |  | 直管蛍光灯 FHF32EX 【32W】 | 35 | 2 | 3 | 6 | 0 | 0 | 6 |  | 0 | 0 | 3 | 6 | 12 | 20 | 50.4 | 210 | 50.4 | 210 | 入力必須 | 入力必須 | 入力必須 | 2 | 3 | 入力必須 | #VALUE! | #VALUE!
2432 | 90 |  | 1 |  | 更衣室5 | 逆富士形 | W120 | 天付け |  |  |  | 5000 |  | 直管蛍光灯 FHF32EX 【32W】 | 35 | 1 | 5 | 5 | 0 | 0 | 5 |  | 0 | 0 | 5 | 5 | 12 | 20 | 42 | 175 | 42 | 175 | 入力必須 | 入力必須 | 入力必須 | 1 | 5 | 入力必須 | #VALUE! | #VALUE!
2433 | 91 |  | 1 |  | シャワー室 | ダウンライト | φ150 | 埋込 |  |  |  | 5000 |  | コンパクト形蛍光灯 FDL18EX 【18W】 | 21 | 1 | 2 | 2 | 0 | 0 | 2 |  | 0 | 0 | 2 | 2 | 12 | 20 | 10.08 | 42 | 10.08 | 42 | 器具交換 | 入力必須 | 入力必須 | 1 | 2 | 入力必須 | #VALUE! | #VALUE! | 器具交換必須
2434 | 91 |  | 1 |  | シャワー室 | ブラケット |  | 壁付け |  | 防水カバー |  | 3000 |  | 電球形蛍光灯 EFD15/12E (口金：E26) 【12W】 | 12 | 1 | 1 | 1 | 0 | 0 | 1 |  | 0 | 0 | 1 | 1 | 12 | 20 | 2.88 | 12 | 2.88 | 12 | 入力必須 | 入力必須 | 入力必須 | 1 | 1 | 入力必須 | #VALUE! | #VALUE!
2435 | 92 |  | 1 |  | シャワー室 | ダウンライト | φ150 | 埋込 |  |  |  | 5000 |  | コンパクト形蛍光灯 FDL18EX 【18W】 | 21 | 1 | 2 | 2 | 0 | 0 | 2 |  | 0 | 0 | 2 | 2 | 12 | 20 | 10.08 | 42 | 10.08 | 42 | 器具交換 | 入力必須 | 入力必須 | 1 | 2 | 入力必須 | #VALUE! | #VALUE! | 器具交換必須
2436 | 92 |  | 1 |  | シャワー室 | ブラケット |  | 壁付け |  | 防水カバー |  | 3000 |  | 電球形蛍光灯 EFD15/12E (口金：E26) 【12W】 | 12 | 1 | 1 | 1 | 0 | 0 | 1 |  | 0 | 0 | 1 | 1 | 12 | 20 | 2.88 | 12 | 2.88 | 12 | 入力必須 | 入力必須 | 入力必須 | 1 | 1 | 入力必須 | #VALUE! | #VALUE!
2437 | 93 |  | 1 |  | 風除室 | ダウンライト | φ150 | 埋込 |  |  |  | 5000 |  | コンパクト形蛍光灯 FDL18EX 【18W】 | 21 | 1 | 4 | 4 | 0 | 0 | 4 |  | 0 | 0 | 4 | 4 | 12 | 20 | 20.16 | 84 | 20.16 | 84 | 器具交換 | 入力必須 | 入力必須 | 1 | 4 | 入力必須 | #VALUE! | #VALUE! | 器具交換必須
2438 | 94 |  | 1 |  | 清掃倉庫 | 逆富士形 |  | 天付け |  |  |  | 5000 |  | 直管蛍光灯 FHF32EX 【32W】 | 35 | 1 | 2 | 2 | 0 | 0 | 2 |  | 0 | 0 | 2 | 2 | 1 | 1 | 0.07 | 70 | 0.07 | 70 | 入力必須 | 入力必須 | 入力必須 | 1 | 2 | 入力必須 | #VALUE! | #VALUE!
2439 | 95 |  | 1 |  | スタッフルーム | 埋込形 | W220 | 埋込 |  | 乳白カバー |  | 5000 |  | 直管蛍光灯 FHF32EX 【32W】 | 35 | 2 | 6 | 12 | 0 | 0 | 12 |  | 0 | 0 | 6 | 12 | 12 | 20 | 100.8 | 420 | 100.8 | 420 | 入力必須 | 入力必須 | 入力必須 | 2 | 6 | 入力必須 | #VALUE! | #VALUE!
2440 | 96 |  | 1 |  | 更衣室3 | 逆富士形 | W120 | 天付け |  |  |  | 5000 |  | 直管蛍光灯 FHF32EX 【32W】 | 35 | 1 | 2 | 2 | 0 | 0 | 2 |  | 0 | 0 | 2 | 2 | 12 | 20 | 16.8 | 70 | 16.8 | 70 | 入力必須 | 入力必須 | 入力必須 | 1 | 2 | 入力必須 | #VALUE! | #VALUE!
2441 | 97 |  | 1 |  | 更衣室4 | 逆富士形 | W120 | 天付け |  |  |  | 5000 |  | 直管蛍光灯 FHF32EX 【32W】 | 35 | 1 | 2 | 2 | 0 | 0 | 2 |  | 0 | 0 | 2 | 2 | 12 | 20 | 16.8 | 70 | 16.8 | 70 | 入力必須 | 入力必須 | 入力必須 | 1 | 2 | 入力必須 | #VALUE! | #VALUE!
2442 | 98 |  | 1 |  | 更衣室1 | 逆富士形 | W120 | 天付け |  |  |  | 5000 |  | 直管蛍光灯 FHF32EX 【32W】 | 35 | 1 | 1 | 1 | 0 | 0 | 1 |  | 0 | 0 | 1 | 1 | 12 | 20 | 8.4 | 35 | 8.4 | 35 | 入力必須 | 入力必須 | 入力必須 | 1 | 1 | 入力必須 | #VALUE! | #VALUE!
2443 | 99 |  | 1 |  | 更衣室2 | 逆富士形 | W120 | 天付け |  |  |  | 5000 |  | 直管蛍光灯 FHF32EX 【32W】 | 35 | 1 | 1 | 1 | 0 | 0 | 1 |  | 0 | 0 | 1 | 1 | 12 | 20 | 8.4 | 35 | 8.4 | 35 | 入力必須 | 入力必須 | 入力必須 | 1 | 1 | 入力必須 | #VALUE! | #VALUE!
2444 | 100 |  | 1 |  | 男子トイレ | ダウンライト | φ150 | 埋込 |  |  |  | 5000 |  | コンパクト形蛍光灯 FDL18EX 【18W】 | 21 | 1 | 5 | 5 | 0 | 0 | 5 |  | 0 | 0 | 5 | 5 | 12 | 20 | 25.2 | 105 | 25.2 | 105 | 器具交換 | 入力必須 | 入力必須 | 1 | 5 | 入力必須 | #VALUE! | #VALUE! | 器具交換必須
2445 | 100 |  | 1 |  | 男子トイレ | ブラケット |  | 壁付け |  | カバー |  | 3000 |  | コンパクト形蛍光灯 FDL18EX 【18W】 | 21 | 1 | 1 | 1 | 0 | 0 | 1 |  | 0 | 0 | 1 | 1 | 12 | 20 | 5.04 | 21 | 5.04 | 21 | 器具交換 | 入力必須 | 入力必須 | 1 | 1 | 入力必須 | #VALUE! | #VALUE! | 器具交換必須
2446 | 101 |  | 1 |  | 女子トイレ | ダウンライト | φ150 | 埋込 |  |  |  | 5000 |  | コンパクト形蛍光灯 FDL18EX 【18W】 | 21 | 1 | 5 | 5 | 0 | 0 | 5 |  | 0 | 0 | 5 | 5 | 12 | 20 | 25.2 | 105 | 25.2 | 105 | 器具交換 | 入力必須 | 入力必須 | 1 | 5 | 入力必須 | #VALUE! | #VALUE! | 器具交換必須
2447 | 101 |  | 1 |  | 女子トイレ | ブラケット |  | 壁付け |  | カバー |  | 3000 |  | コンパクト形蛍光灯 FDL18EX 【18W】 | 21 | 1 | 1 | 1 | 0 | 0 | 1 |  | 0 | 0 | 1 | 1 | 12 | 20 | 5.04 | 21 | 5.04 | 21 | 器具交換 | 入力必須 | 入力必須 | 1 | 1 | 入力必須 | #VALUE! | #VALUE! | 器具交換必須
2448 | 102 |  | 1 |  | 総合相談支援センター | 埋込形 | W300 | 埋込 |  | 乳白カバー |  | 5000 |  | 直管蛍光灯 FHF32EX 【32W】 | 35 | 3 | 6 | 18 | 0 | 0 | 18 |  | 0 | 0 | 6 | 18 | 12 | 20 | 151.2 | 630 | 151.2 | 630 | 入力必須 | 入力必須 | 入力必須 | 3 | 6 | 入力必須 | #VALUE! | #VALUE!
2449 | 103 |  | 1 |  | スタッフルーム | 埋込形 | W220 | 埋込 |  | 乳白カバー |  | 5000 |  | 直管蛍光灯 FHF32EX 【32W】 | 35 | 2 | 2 | 4 | 0 | 0 | 4 |  | 0 | 0 | 2 | 4 | 12 | 20 | 33.6 | 140 | 33.6 | 140 | 入力必須 | 入力必須 | 入力必須 | 2 | 2 | 入力必須 | #VALUE! | #VALUE!
2450 | 104 |  | 1 |  | 中央物品倉庫 | 逆富士形 | W200 | 天付け |  |  |  | 5000 |  | 直管蛍光灯 FHF32EX 【32W】 | 35 | 2 | 22 | 44 | 0 | 0 | 44 |  | 0 | 0 | 22 | 44 | 1 | 1 | 1.54 | 1540 | 1.54 | 1540 | 入力必須 | 入力必須 | 入力必須 | 2 | 22 | 入力必須 | #VALUE! | #VALUE!
2451 | 105 |  | 1 |  | 備蓄倉庫 | 逆富士形 | W200 | 天付け |  |  |  | 5000 |  | 直管蛍光灯 FHF32EX 【32W】 | 35 | 2 | 1 | 2 | 0 | 0 | 2 |  | 0 | 0 | 1 | 2 | 1 | 1 | 0.07 | 70 | 0.07 | 70 | 入力必須 | 入力必須 | 入力必須 | 2 | 1 | 入力必須 | #VALUE! | #VALUE!
2452 | 106 |  | 1 |  | リネン室1 | 埋込形 | W220 | 埋込 |  |  |  | 5000 |  | 直管蛍光灯 FHF32EX 【32W】 | 35 | 2 | 9 | 18 | 0 | 0 | 18 |  | 0 | 0 | 9 | 18 | 12 | 20 | 151.2 | 630 | 151.2 | 630 | 入力必須 | 入力必須 | 入力必須 | 2 | 9 | 入力必須 | #VALUE! | #VALUE!
2453 | 107 |  | 1 |  | リネン室2 | 埋込形 | W220 | 埋込 |  |  |  | 5000 |  | 直管蛍光灯 FHF32EX 【32W】 | 35 | 2 | 9 | 18 | 0 | 0 | 18 |  | 0 | 0 | 9 | 18 | 12 | 20 | 151.2 | 630 | 151.2 | 630 | 入力必須 | 入力必須 | 入力必須 | 2 | 9 | 入力必須 | #VALUE! | #VALUE!
2454 | 108 |  | 1 |  | 風除室 | ダウンライト | φ150 | 埋込 |  |  |  | 5000 |  | コンパクト形蛍光灯 FDL18EX 【18W】 | 21 | 1 | 4 | 4 | 0 | 0 | 4 |  | 0 | 0 | 4 | 4 | 12 | 20 | 20.16 | 84 | 20.16 | 84 | 器具交換 | 入力必須 | 入力必須 | 1 | 4 | 入力必須 | #VALUE! | #VALUE! | 器具交換必須
2455 | 109 |  | 1 |  | 前室 | 逆富士形 | W200 | 天付け |  |  |  | 5000 |  | 直管蛍光灯 FHF32EX 【32W】 | 35 | 2 | 2 | 4 | 0 | 0 | 4 |  | 0 | 0 | 2 | 4 | 12 | 20 | 33.6 | 140 | 33.6 | 140 | 入力必須 | 入力必須 | 入力必須 | 2 | 2 | 入力必須 | #VALUE! | #VALUE!
2456 | 110 |  | 1 |  | 廃棄物保管庫 | 逆富士形 | W120 | 天付け |  |  |  | 5000 |  | 直管蛍光灯 FHF32EX 【32W】 | 35 | 1 | 6 | 6 | 0 | 0 | 6 |  | 0 | 0 | 6 | 6 | 1 | 1 | 0.21 | 210 | 0.21 | 210 | 入力必須 | 入力必須 | 入力必須 | 1 | 6 | 入力必須 | #VALUE! | #VALUE!
2457 | 111 |  | 1 |  | 洗浄室 | 埋込形 | W220 | 埋込 |  | 乳白カバー |  | 5000 |  | 直管蛍光灯 FHF32EX 【32W】 | 35 | 2 | 13 | 26 | 0 | 0 | 26 |  | 0 | 0 | 13 | 26 | 12 | 20 | 218.4 | 910 | 218.4 | 910 | 入力必須 | 入力必須 | 入力必須 | 2 | 13 | 入力必須 | #VALUE! | #VALUE!
2458 | 112 |  | 1 |  | 更衣室 | 逆富士形 | W200 | 天付け |  |  |  | 5000 |  | 直管蛍光灯 FHF32EX 【32W】 | 35 | 2 | 1 | 2 | 0 | 0 | 2 |  | 0 | 0 | 1 | 2 | 12 | 20 | 16.8 | 70 | 16.8 | 70 | 入力必須 | 入力必須 | 入力必須 | 2 | 1 | 入力必須 | #VALUE! | #VALUE!
2459 | 113 |  | 1 |  | 滅菌室 | 埋込形 | W220 | 埋込 |  | クリーンルーム |  | 5000 |  | 直管蛍光灯 FHF32EX 【32W】 | 35 | 3 | 6 | 18 | 0 | 0 | 18 |  | 0 | 0 | 6 | 18 | 12 | 20 | 151.2 | 630 | 151.2 | 630 | 入力必須 | 入力必須 | 入力必須 | 3 | 6 | 入力必須 | #VALUE! | #VALUE!
2460 | 114 |  | 1 |  | 通路 | 埋込形 | W150 | 埋込 |  |  |  | 5000 |  | 直管蛍光灯 FHF32EX 【32W】 | 35 | 1 | 20 | 20 | 0 | 0 | 20 |  | 0 | 0 | 20 | 20 | 12 | 20 | 168 | 700 | 168 | 700 | 入力必須 | 入力必須 | 入力必須 | 1 | 20 | 入力必須 | #VALUE! | #VALUE!
2461 | 114 |  | 1 |  | 通路 | 埋込形 | □450 | 埋込 |  |  |  | 5000 |  | コンパクト形蛍光灯 FHP32E 【32W】 | 35 | 3 | 1 | 3 | 0 | 0 | 3 |  | 0 | 0 | 1 | 3 | 12 | 20 | 25.2 | 105 | 25.2 | 105 | 入力必須 | 入力必須 | 入力必須 | 3 | 1 | 入力必須 | #VALUE! | #VALUE!
2462 | 115 |  | 1 |  | 通路1 | ダウンライト | φ150 | 埋込 |  |  |  | 5000 |  | コンパクト形蛍光灯 FHT32EX 【32W】 | 35 | 1 | 29 | 29 | 0 | 0 | 29 |  | 0 | 0 | 29 | 29 | 12 | 20 | 243.6 | 1015 | 243.6 | 1015 | 器具交換 | 入力必須 | 入力必須 | 1 | 29 | 入力必須 | #VALUE! | #VALUE! | 器具交換必須
2463 | 115 |  | 1 |  | 通路1 | トラフ形 |  | 天付け |  |  |  | 5000 |  | 直管蛍光灯 FHF32EX 【32W】 | 35 | 1 | 55 | 55 | 0 | 0 | 55 |  | 0 | 0 | 55 | 55 | 12 | 20 | 462 | 1925 | 462 | 1925 | 入力必須 | 入力必須 | 入力必須 | 1 | 55 | 入力必須 | #VALUE! | #VALUE!
2464 | 116 |  | 1 |  | がん相談支援センター前 | ダウンライト | φ150 | 埋込 |  |  |  | 5000 |  | コンパクト形蛍光灯 FHT32EX 【32W】 | 35 | 1 | 2 | 2 | 0 | 0 | 2 |  | 0 | 0 | 2 | 2 | 12 | 20 | 16.8 | 70 | 16.8 | 70 | 器具交換 | 入力必須 | 入力必須 | 1 | 2 | 入力必須 | #VALUE! | #VALUE! | 器具交換必須
2465 | 116 |  | 1 |  | PS | トラフ形 |  | 天付け |  |  |  | 5000 |  | 直管蛍光灯 FHF32EX 【32W】 | 35 | 1 | 2 | 2 | 0 | 0 | 2 |  | 0 | 0 | 2 | 2 | 1 | 1 | 0.07 | 70 | 0.07 | 70 | 入力必須 | 入力必須 | 入力必須 | 1 | 2 | 入力必須 | #VALUE! | #VALUE!
2466 | 117 |  | 1 |  | 調剤室 | 埋込形 | W220 | 埋込 |  |  |  | 5000 |  | 直管蛍光灯 FHF32EX 【32W】 | 35 | 2 | 36 | 72 | 0 | 0 | 72 |  | 0 | 0 | 36 | 72 | 12 | 20 | 604.8 | 2520 | 604.8 | 2520 | 入力必須 | 入力必須 | 入力必須 | 2 | 36 | 入力必須 | #VALUE! | #VALUE!
2467 | 118 |  | 1 |  | スタッフヤード | 埋込形 | W220 | 埋込 |  |  |  | 5000 |  | 直管蛍光灯 FHF32EX 【32W】 | 35 | 2 | 3 | 6 | 0 | 0 | 6 |  | 0 | 0 | 3 | 6 | 12 | 20 | 50.4 | 210 | 50.4 | 210 | 入力必須 | 入力必須 | 入力必須 | 2 | 3 | 入力必須 | #VALUE! | #VALUE!
2468 | 119 |  | 1 |  | 前室 | 埋込形 | W220 | 埋込 |  | クリーンルーム |  | 5000 |  | 直管蛍光灯 FHF32EX 【32W】 | 35 | 2 | 2 | 4 | 0 | 0 | 4 |  | 0 | 0 | 2 | 4 | 12 | 20 | 33.6 | 140 | 33.6 | 140 | 入力必須 | 入力必須 | 入力必須 | 2 | 2 | 入力必須 | #VALUE! | #VALUE!
2469 | 120 |  | 1 |  | 無菌製剤室 | 埋込形 | W220 | 埋込 |  | クリーンルーム |  | 5000 |  | 直管蛍光灯 FHF32EX 【32W】 | 35 | 2 | 4 | 8 | 0 | 0 | 8 |  | 0 | 0 | 4 | 8 | 12 | 20 | 67.2 | 280 | 67.2 | 280 | 入力必須 | 入力必須 | 入力必須 | 2 | 4 | 入力必須 | #VALUE! | #VALUE!
2470 | 121 |  | 1 |  | ミキシングルーム | 埋込形 | W220 | 埋込 |  | クリーンルーム |  | 5000 |  | 直管蛍光灯 FHF32EX 【32W】 | 35 | 2 | 9 | 18 | 0 | 0 | 18 |  | 0 | 0 | 9 | 18 | 12 | 20 | 151.2 | 630 | 151.2 | 630 | 入力必須 | 入力必須 | 入力必須 | 2 | 9 | 入力必須 | #VALUE! | #VALUE!
2471 | 122 |  | 1 |  | 湿性製剤室 | 埋込形 | W220 | 埋込 |  |  |  | 5000 |  | 直管蛍光灯 FHF32EX 【32W】 | 35 | 2 | 5 | 10 | 0 | 0 | 10 |  | 0 | 0 | 5 | 10 | 12 | 20 | 84 | 350 | 84 | 350 | 入力必須 | 入力必須 | 入力必須 | 2 | 5 | 入力必須 | #VALUE! | #VALUE!
2472 | 123 |  | 1 |  | 書庫 | 埋込形 | W220 | 埋込 |  |  |  | 5000 |  | 直管蛍光灯 FHF32EX 【32W】 | 35 | 2 | 2 | 4 | 0 | 0 | 4 |  | 0 | 0 | 2 | 4 | 1 | 1 | 0.14 | 140 | 0.14 | 140 | 入力必須 | 入力必須 | 入力必須 | 2 | 2 | 入力必須 | #VALUE! | #VALUE!
2473 | 124 |  | 1 |  | 注射スペース | 埋込形 | W220 | 埋込 |  |  |  | 5000 |  | 直管蛍光灯 FHF32EX 【32W】 | 35 | 2 | 15 | 30 | 0 | 0 | 30 |  | 0 | 0 | 15 | 30 | 12 | 20 | 252 | 1050 | 252 | 1050 | 入力必須 | 入力必須 | 入力必須 | 2 | 15 | 入力必須 | #VALUE! | #VALUE!
2474 | 125 |  | 1 |  | スタッフルーム | 埋込形 | W220 | 埋込 |  | ルーバ |  | 5000 |  | 直管蛍光灯 FHF32EX 【32W】 | 35 | 2 | 13 | 26 | 0 | 0 | 26 |  | 0 | 0 | 13 | 26 | 12 | 20 | 218.4 | 910 | 218.4 | 910 | 入力必須 | 入力必須 | 入力必須 | 2 | 13 | 入力必須 | #VALUE! | #VALUE!
2475 | 125 |  | 1 |  | スタッフルーム | ブラケット |  | 壁付け |  | カバー |  | 5000 |  | 直管蛍光灯 FL20S 【20W】 | 23 | 1 | 1 | 1 | 0 | 0 | 1 |  | 0 | 0 | 1 | 1 | 12 | 20 | 5.52 | 23 | 5.52 | 23 | 入力必須 | 入力必須 | 入力必須 | 1 | 1 | 入力必須 | #VALUE! | #VALUE!
2476 | 126 |  | 1 |  | 更衣室 | 逆富士形 |  | 天付け |  |  |  | 5000 |  | 直管蛍光灯 FHF32EX 【32W】 | 35 | 1 | 2 | 2 | 0 | 0 | 2 |  | 0 | 0 | 2 | 2 | 12 | 20 | 16.8 | 70 | 16.8 | 70 | 入力必須 | 入力必須 | 入力必須 | 1 | 2 | 入力必須 | #VALUE! | #VALUE!
2477 | 127 |  | 1 |  | 医薬品情報管理室 | 埋込形 | W220 | 埋込 |  | ルーバ |  | 5000 |  | 直管蛍光灯 FHF32EX 【32W】 | 35 | 2 | 9 | 18 | 0 | 0 | 18 |  | 0 | 0 | 9 | 18 | 12 | 20 | 151.2 | 630 | 151.2 | 630 | 入力必須 | 入力必須 | 入力必須 | 2 | 9 | 入力必須 | #VALUE! | #VALUE!
2478 | 128 |  | 1 |  | 治験管理室 | 埋込形 | W220 | 埋込 |  | ルーバ |  | 5000 |  | 直管蛍光灯 FHF32EX 【32W】 | 35 | 2 | 6 | 12 | 0 | 0 | 12 |  | 0 | 0 | 6 | 12 | 12 | 20 | 100.8 | 420 | 100.8 | 420 | 入力必須 | 入力必須 | 入力必須 | 2 | 6 | 入力必須 | #VALUE! | #VALUE!
2479 | 129 |  | 1 |  | 倉庫3 | 埋込形 | W300 | 埋込 |  | ルーバ |  | 5000 |  | 直管蛍光灯 FHF32EX 【32W】 | 35 | 3 | 2 | 6 | 0 | 0 | 6 |  | 0 | 0 | 2 | 6 | 1 | 1 | 0.21 | 210 | 0.21 | 210 | 入力必須 | 入力必須 | 入力必須 | 3 | 2 | 入力必須 | #VALUE! | #VALUE!
2480 | 130 |  | 1 |  | 薬剤部長室 | スクエア | □450 | 埋込 |  | ルーバ |  | 5000 |  | コンパクト形蛍光灯 FHP32E 【32W】 | 35 | 3 | 6 | 18 | 0 | 0 | 18 |  | 0 | 0 | 6 | 18 | 12 | 20 | 151.2 | 630 | 151.2 | 630 | 入力必須 | 入力必須 | 入力必須 | 3 | 6 | 入力必須 | #VALUE! | #VALUE!
2481 | 131 |  | 1 |  | 服薬相談室 | スクエア | □450 | 埋込 |  | 乳白カバー |  | 5000 |  | コンパクト形蛍光灯 FHP32E 【32W】 | 35 | 3 | 2 | 6 | 0 | 0 | 6 |  | 0 | 0 | 2 | 6 | 12 | 20 | 50.4 | 210 | 50.4 | 210 | 入力必須 | 入力必須 | 入力必須 | 3 | 2 | 入力必須 | #VALUE! | #VALUE!
2482 | 132 |  | 1 |  | 廊下3 | 埋込形 | W150 | 埋込 |  |  |  | 5000 |  | 直管蛍光灯 FHF32EX 【32W】 | 35 | 1 | 9 | 9 | 0 | 0 | 9 |  | 0 | 0 | 9 | 9 | 12 | 20 | 75.6 | 315 | 75.6 | 315 | 入力必須 | 入力必須 | 入力必須 | 1 | 9 | 入力必須 | #VALUE! | #VALUE!
2483 | 133 |  | 1 |  | 薬剤待合 | ダウンライト | φ150 | 埋込 |  |  |  | 5000 |  | コンパクト形蛍光灯 FHT32EX 【32W】 | 35 | 1 | 12 | 12 | 0 | 0 | 12 |  | 0 | 0 | 12 | 12 | 12 | 20 | 100.8 | 420 | 100.8 | 420 | 器具交換 | 入力必須 | 入力必須 | 1 | 12 | 入力必須 | #VALUE! | #VALUE! | 器具交換必須
2484 | 133 |  | 1 |  | 薬剤待合 | トラフ形 |  | 天付け | 間接照明 |  |  | 5000 |  | 直管蛍光灯 FHF32EX 高出力形 【45W】 | 48 | 1 | 6 | 6 | 0 | 0 | 6 |  | 0 | 0 | 6 | 6 | 12 | 20 | 69.12 | 288 | 69.12 | 288 | 入力必須 | 入力必須 | 入力必須 | 1 | 6 | 入力必須 | #VALUE! | #VALUE!
2485 | 133 |  | 1 |  | 薬剤待合 | ダウンライト | φ100 | 埋込 |  |  |  | 3000 |  | 電球形蛍光灯 EFA15E (口金：E26) 【12W】 | 12 | 1 | 3 | 3 | 0 | 0 | 3 |  | 0 | 0 | 3 | 3 | 12 | 20 | 8.64 | 36 | 8.64 | 36 | 入力必須 | 入力必須 | 入力必須 | 1 | 3 | 入力必須 | #VALUE! | #VALUE!
2486 | 133 |  | 1 |  | 栄養相談室 | スクエア | □450 | 埋込 |  |  |  | 5000 | 図面から | コンパクト形蛍光灯 FPL36EX 【36W】 | 39 | 3 | 2 | 6 | 0 | 0 | 6 |  | 0 | 0 | 2 | 6 | 12 | 20 | 56.16 | 234 | 56.16 | 234 | 入力必須 | 入力必須 | 入力必須 | 3 | 2 | 入力必須 | #VALUE! | #VALUE!
2487 | 134 |  | 1 |  | カートストレッチャープール | 埋込形 | W220 | 埋込 |  |  |  | 5000 |  | 直管蛍光灯 FHF32EX 【32W】 | 35 | 2 | 8 | 16 | 0 | 0 | 16 |  | 0 | 0 | 8 | 16 | 12 | 20 | 134.4 | 560 | 134.4 | 560 | 入力必須 | 入力必須 | 入力必須 | 2 | 8 | 入力必須 | #VALUE! | #VALUE!
2488 | 135 |  | 1 |  | 掃除用具入れ | ダウンライト | φ150 | 埋込 |  |  |  | 5000 |  | コンパクト形蛍光灯 FDL18EX 【18W】 | 21 | 1 | 1 | 1 | 0 | 0 | 1 |  | 0 | 0 | 1 | 1 | 12 | 20 | 5.04 | 21 | 5.04 | 21 | 器具交換 | 入力必須 | 入力必須 | 1 | 1 | 入力必須 | #VALUE! | #VALUE! | 器具交換必須
2489 | 136 |  | 1 |  | サービスホール | 埋込形 | W220 | 埋込 |  |  |  | 5000 |  | 直管蛍光灯 FHF32EX 【32W】 | 35 | 2 | 3 | 6 | 0 | 0 | 6 |  | 0 | 0 | 3 | 6 | 4 | 20 | 16.8 | 210 | 16.8 | 210 | 入力必須 | 入力必須 | 入力必須 | 2 | 3 | 入力必須 | #VALUE! | #VALUE!
2490 | 136 |  | 1 |  | サービスホール | トラフ形 |  | 直付 | 間接照明 |  |  | 5000 |  | 直管蛍光灯 FHF32EX 高出力形 【45W】 | 48 | 1 | 9 | 9 | 9 | 0 | 0 |  | 0 | 0 | 9 | 9 | 4 | 20 | 0 | 0 | 34.56 | 432 | 入力必須 | 入力必須 | 入力必須 | 1 | 9 | 入力必須 | #VALUE! | #VALUE! | 不使用
2491 | 136 |  | 1 |  | PS | トラフ形 |  | 直付 |  |  |  | 5000 | 図面から | 直管蛍光灯 FHF32EX 【32W】 | 35 | 1 | 1 | 1 | 9 | 0 | -8 |  | 0 | 0 | 1 | 1 | 1 | 1 | -0.28 | -280 | 0.035 | 35 | 入力必須 | 入力必須 | 入力必須 | 1 | 1 | 入力必須 | #VALUE! | #VALUE! | 不使用
2492 | 136 |  | 1 |  | EPS | トラフ形 |  | 直付 |  |  |  | 5000 | 図面から | 直管蛍光灯 FHF32EX 【32W】 | 35 | 1 | 1 | 1 | 9 | 0 | -8 |  | 0 | 0 | 1 | 1 | 1 | 1 | -0.28 | -280 | 0.035 | 35 | 入力必須 | 入力必須 | 入力必須 | 1 | 1 | 入力必須 | #VALUE! | #VALUE! | 不使用
2493 | 137 |  | 1 |  | 薬剤廊下 | ダウンライト | φ150 | 埋込 |  |  |  | 5000 |  | コンパクト形蛍光灯 FHT32EX 【32W】 | 35 | 1 | 5 | 5 | 0 | 0 | 5 |  | 0 | 0 | 5 | 5 | 1 | 20 | 3.5 | 175 | 3.5 | 175 | 器具交換 | 入力必須 | 入力必須 | 1 | 5 | 入力必須 | #VALUE! | #VALUE! | 器具交換必須
2494 | 137 |  | 1 |  | AC5 | トラフ形 |  | 壁付け |  |  |  | 5000 |  | 直管蛍光灯 FHF32EX 【32W】 | 35 | 1 | 2 | 2 | 0 | 0 | 2 |  | 0 | 0 | 2 | 2 | 1 | 20 | 1.4 | 70 | 1.4 | 70 | 入力必須 | 入力必須 | 入力必須 | 1 | 2 | 入力必須 | #VALUE! | #VALUE!
2495 | 138 |  | 1 |  | 廊下2 | ダウンライト | φ150 | 埋込 |  |  |  | 5000 |  | コンパクト形蛍光灯 FDL27EX 【27W】 | 30 | 1 | 3 | 3 | 0 | 0 | 3 |  | 0 | 0 | 3 | 3 | 16 | 20 | 28.8 | 90 | 28.8 | 90 | 器具交換 | 入力必須 | 入力必須 | 1 | 3 | 入力必須 | #VALUE! | #VALUE! | 器具交換必須
2496 | 138 |  | 1 |  | 廊下2 | 埋込形 | W150 | 埋込 |  |  |  | 5000 |  | 直管蛍光灯 FHF32EX 【32W】 | 35 | 1 | 11 | 11 | 0 | 0 | 11 |  | 0 | 0 | 11 | 11 | 16 | 20 | 123.2 | 385 | 123.2 | 385 | 入力必須 | 入力必須 | 入力必須 | 1 | 11 | 入力必須 | #VALUE! | #VALUE!
2497 | 138 |  | 1 |  | AC6 | トラフ形 |  | 壁付け |  |  |  | 5000 | 図面から | 直管蛍光灯 FHF32EX 【32W】 | 35 | 1 | 3 | 3 | 0 | 0 | 3 |  | 0 | 0 | 3 | 3 | 1 | 20 | 2.1 | 105 | 2.1 | 105 | 入力必須 | 入力必須 | 入力必須 | 1 | 3 | 入力必須 | #VALUE! | #VALUE!
2498 | 138 |  | 1 |  | AC4 | トラフ形 |  | 壁付け |  |  |  | 5000 | 図面から | 直管蛍光灯 FHF32EX 【32W】 | 35 | 1 | 2 | 2 | 0 | 0 | 2 |  | 0 | 0 | 2 | 2 | 1 | 20 | 1.4 | 70 | 1.4 | 70 | 入力必須 | 入力必須 | 入力必須 | 1 | 2 | 入力必須 | #VALUE! | #VALUE!
2499 | 139 |  | 1 |  | 霊安廊下 | ダウンライト | φ150 | 埋込 |  |  |  | 5000 |  | コンパクト形蛍光灯 FDL27EX 【27W】 | 30 | 1 | 5 | 5 | 0 | 0 | 5 |  | 0 | 0 | 5 | 5 | 6 | 20 | 18 | 150 | 18 | 150 | 器具交換 | 入力必須 | 入力必須 | 1 | 5 | 入力必須 | #VALUE! | #VALUE! | 器具交換必須
2500 | 139 |  | 1 |  | 霊安廊下 | ブラケット |  | 壁付け |  | カバー |  | 3000 |  | コンパクト形蛍光灯 FDL27EX 【27W】 | 30 | 1 | 1 | 1 | 0 | 0 | 1 |  | 0 | 0 | 1 | 1 | 6 | 20 | 3.6 | 30 | 3.6 | 30 | 器具交換 | 入力必須 | 入力必須 | 1 | 1 | 入力必須 | #VALUE! | #VALUE! | 器具交換必須
2501 | 140 |  | 1 |  | トイレ | ダウンライト | φ150 | 埋込 |  |  |  | 5000 |  | コンパクト形蛍光灯 FDL27EX 【27W】 | 30 | 1 | 1 | 1 | 0 | 0 | 1 |  | 0 | 0 | 1 | 1 | 1 | 20 | 0.6 | 30 | 0.6 | 30 | 器具交換 | 入力必須 | 入力必須 | 1 | 1 | 入力必須 | #VALUE! | #VALUE! | 器具交換必須
2502 | 141 |  | 1 |  | 家族控室1 | スクエア | □600 | 埋込 |  | 乳白カバー |  | 5000 |  | コンパクト形蛍光灯 FHP45E 【45W】 | 48 | 4 | 2 | 8 | 0 | 0 | 8 |  | 0 | 0 | 2 | 8 | 6 | 20 | 46.08 | 384 | 46.08 | 384 | 入力必須 | 入力必須 | 入力必須 | 4 | 2 | 入力必須 | #VALUE! | #VALUE!
2503 | 142 |  | 1 |  | 家族控室2 | スクエア | □600 | 埋込 |  | 乳白カバー |  | 5000 |  | コンパクト形蛍光灯 FHP45E 【45W】 | 48 | 4 | 2 | 8 | 0 | 0 | 8 |  | 0 | 0 | 2 | 8 | 6 | 20 | 46.08 | 384 | 46.08 | 384 | 入力必須 | 入力必須 | 入力必須 | 4 | 2 | 入力必須 | #VALUE! | #VALUE!
2504 | 143 |  | 1 |  | 霊安室2 | トラフ形 |  | 直付 | 間接照明 |  |  | 5000 |  | 直管蛍光灯 FHF32EX 【32W】 | 35 | 1 | 8 | 8 | 0 | 0 | 8 |  | 0 | 0 | 8 | 8 | 1 | 20 | 5.6 | 280 | 5.6 | 280 | 入力必須 | 入力必須 | 入力必須 | 1 | 8 | 入力必須 | #VALUE! | #VALUE!
2505 | 143 |  | 1 |  | 霊安室2 | ダウンライト | φ150 | 埋込 |  |  |  | 5000 |  | コンパクト形蛍光灯 FDL18EX 【18W】 | 21 | 1 | 4 | 4 | 0 | 0 | 4 |  | 0 | 0 | 4 | 4 | 1 | 20 | 1.68 | 84 | 1.68 | 84 | 器具交換 | 入力必須 | 入力必須 | 1 | 4 | 入力必須 | #VALUE! | #VALUE! | 器具交換必須
2506 | 144 |  | 1 |  | 霊安室1 | トラフ形 |  | 直付 | 間接照明 |  |  | 5000 |  | 直管蛍光灯 FHF32EX 【32W】 | 35 | 1 | 8 | 8 | 0 | 0 | 8 |  | 0 | 0 | 8 | 8 | 1 | 20 | 5.6 | 280 | 5.6 | 280 | 入力必須 | 入力必須 | 入力必須 | 1 | 8 | 入力必須 | #VALUE! | #VALUE!
2507 | 144 |  | 1 |  | 霊安室1 | ダウンライト | φ150 | 埋込 |  |  |  | 5000 |  | コンパクト形蛍光灯 FDL18EX 【18W】 | 21 | 1 | 4 | 4 | 0 | 0 | 4 |  | 0 | 0 | 4 | 4 | 1 | 20 | 1.68 | 84 | 1.68 | 84 | 器具交換 | 入力必須 | 入力必須 | 1 | 4 | 入力必須 | #VALUE! | #VALUE! | 器具交換必須
2508 | 145 |  | 1 |  | 遺体処置室 | 埋込形 | W220 | 埋込 |  | 乳白カバー |  | 5000 |  | 直管蛍光灯 FHF32EX 【32W】 | 35 | 2 | 4 | 8 | 0 | 0 | 8 |  | 0 | 0 | 4 | 8 | 1 | 20 | 5.6 | 280 | 5.6 | 280 | 入力必須 | 入力必須 | 入力必須 | 2 | 4 | 入力必須 | #VALUE! | #VALUE!
2509 | 146 |  | 1 |  | 霊安室前室 | 埋込形 | W220 | 埋込 |  | 乳白カバー |  | 5000 |  | 直管蛍光灯 FHF32EX 【32W】 | 35 | 2 | 2 | 4 | 0 | 0 | 4 |  | 0 | 0 | 2 | 4 | 1 | 20 | 2.8 | 140 | 2.8 | 140 | 入力必須 | 入力必須 | 入力必須 | 2 | 2 | 入力必須 | #VALUE! | #VALUE!
2510 | 147 |  | 1 |  | 解剖室 | 埋込形 | W220 | 埋込 |  | 乳白カバー |  | 5000 |  | 直管蛍光灯 FHF32EX 高出力形 【45W】 | 48 | 3 | 12 | 36 | 0 | 0 | 36 |  | 0 | 0 | 12 | 36 | 4 | 20 | 138.24 | 1728 | 138.24 | 1728 | 入力必須 | 入力必須 | 入力必須 | 3 | 12 | 入力必須 | #VALUE! | #VALUE!
2511 | 148 |  | 1 |  | 解剖前室 | 埋込形 | W220 | 埋込 |  |  |  | 5000 |  | 直管蛍光灯 FHF32EX 【32W】 | 35 | 2 | 2 | 4 | 0 | 0 | 4 |  | 0 | 0 | 2 | 4 | 1 | 20 | 2.8 | 140 | 2.8 | 140 | 入力必須 | 入力必須 | 入力必須 | 2 | 2 | 入力必須 | #VALUE! | #VALUE!
2512 | 149 |  | 1 |  | 解剖更衣室2 | 逆富士形 |  | 天付け |  |  |  | 5000 |  | 直管蛍光灯 FHF32EX 【32W】 | 35 | 1 | 1 | 1 | 0 | 0 | 1 |  | 0 | 0 | 1 | 1 | 1 | 20 | 0.7 | 35 | 0.7 | 35 | 入力必須 | 入力必須 | 入力必須 | 1 | 1 | 入力必須 | #VALUE! | #VALUE!
2513 | 149 |  | 1 |  | 解剖更衣室2 | ダウンライト | φ150 | 埋込 |  |  |  | 5000 |  | コンパクト形蛍光灯 FDL18EX 【18W】 | 21 | 1 | 3 | 3 | 0 | 0 | 3 |  | 0 | 0 | 3 | 3 | 1 | 20 | 1.26 | 63 | 1.26 | 63 | 器具交換 | 入力必須 | 入力必須 | 1 | 3 | 入力必須 | #VALUE! | #VALUE! | 器具交換必須
2514 | 149 |  | 1 |  | 解剖更衣室2 | ブラケット |  | 壁付け |  | 防水カバー |  | 3000 |  | 電球形蛍光灯 EFD15/12E (口金：E26) 【12W】 | 12 | 1 | 1 | 1 | 0 | 0 | 1 |  | 0 | 0 | 1 | 1 | 1 | 20 | 0.24 | 12 | 0.24 | 12 | 入力必須 | 入力必須 | 入力必須 | 1 | 1 | 入力必須 | #VALUE! | #VALUE!
2515 | 150 |  | 1 |  | 解剖更衣室1 | 逆富士形 |  | 天付け |  |  |  | 5000 |  | 直管蛍光灯 FHF32EX 【32W】 | 35 | 1 | 1 | 1 | 0 | 0 | 1 |  | 0 | 0 | 1 | 1 | 1 | 20 | 0.7 | 35 | 0.7 | 35 | 入力必須 | 入力必須 | 入力必須 | 1 | 1 | 入力必須 | #VALUE! | #VALUE!
2516 | 150 |  | 1 |  | 解剖更衣室1 | ダウンライト | φ150 | 埋込 |  |  |  | 5000 |  | コンパクト形蛍光灯 FDL18EX 【18W】 | 21 | 1 | 3 | 3 | 0 | 0 | 3 |  | 0 | 0 | 3 | 3 | 1 | 20 | 1.26 | 63 | 1.26 | 63 | 器具交換 | 入力必須 | 入力必須 | 1 | 3 | 入力必須 | #VALUE! | #VALUE! | 器具交換必須
2517 | 150 |  | 1 |  | 解剖更衣室1 | ブラケット |  | 壁付け |  | 防水カバー |  | 3000 |  | 電球形蛍光灯 EFD15/12E (口金：E26) 【12W】 | 12 | 1 | 1 | 1 | 0 | 0 | 1 |  | 0 | 0 | 1 | 1 | 1 | 20 | 0.24 | 12 | 0.24 | 12 | 入力必須 | 入力必須 | 入力必須 | 1 | 1 | 入力必須 | #VALUE! | #VALUE!
2518 | 151 |  | 1 |  | 器材庫 | 逆富士形 | W120 | 天付け |  |  |  | 5000 |  | 直管蛍光灯 FHF32EX 【32W】 | 35 | 1 | 2 | 2 | 0 | 0 | 2 |  | 0 | 0 | 2 | 2 | 1 | 1 | 0.07 | 70 | 0.07 | 70 | 入力必須 | 入力必須 | 入力必須 | 1 | 2 | 入力必須 | #VALUE! | #VALUE!
2519 | 152 |  | 1 |  | 外来ホール | ダウンライト | φ150 | 埋込 |  |  |  | 5000 |  | コンパクト形蛍光灯 FHT32EX 【32W】 | 35 | 1 | 66 | 66 | 0 | 0 | 66 |  | 0 | 0 | 66 | 66 | 12 | 20 | 554.4 | 2310 | 554.4 | 2310 | 器具交換 | 入力必須 | 入力必須 | 1 | 66 | 入力必須 | #VALUE! | #VALUE! | 器具交換必須
2520 | 152 |  | 1 |  | 外来ホール | トラフ形 |  | 直付 | 間接照明 |  |  | 5000 |  | 直管蛍光灯 FHF32EX 高出力形 【45W】 | 48 | 1 | 67 | 67 | 0 | 0 | 67 |  | 0 | 0 | 67 | 67 | 12 | 20 | 771.84 | 3216 | 771.84 | 3216 | 入力必須 | 入力必須 | 入力必須 | 1 | 67 | 入力必須 | #VALUE! | #VALUE!
2521 | 152 |  | 1 |  | 外来ホール | トラフ形 |  | 直付 | 間接照明 |  |  | 5000 |  | 直管蛍光灯 FHF16EX 【16W】 | 19 | 1 | 4 | 4 | 0 | 0 | 4 |  | 0 | 0 | 4 | 4 | 12 | 20 | 18.24 | 76 | 18.24 | 76 | 入力必須 | 入力必須 | 入力必須 | 1 | 4 | 入力必須 | #VALUE! | #VALUE!
2522 | 153 |  | 1 |  | 情報コーナー | ダウンライト | φ150 | 埋込 |  |  |  | 5000 |  | コンパクト形蛍光灯 FDL27EX 【27W】 | 30 | 1 | 22 | 22 | 0 | 0 | 22 |  | 0 | 0 | 22 | 22 | 12 | 20 | 158.4 | 660 | 158.4 | 660 | 器具交換 | 入力必須 | 入力必須 | 1 | 22 | 入力必須 | #VALUE! | #VALUE! | 器具交換必須
2523 | 154 |  | 1 |  | 電話コーナー1.2 | ダウンライト | φ150 | 埋込 |  |  |  | 5000 |  | コンパクト形蛍光灯 FDL27EX 【27W】 | 30 | 1 | 2 | 2 | 0 | 0 | 2 |  | 0 | 0 | 2 | 2 | 12 | 20 | 14.4 | 60 | 14.4 | 60 | 器具交換 | 入力必須 | 入力必須 | 1 | 2 | 入力必須 | #VALUE! | #VALUE! | 器具交換必須
2524 | 155 |  | 1 |  | EVホール | ダウンライト | φ150 | 埋込 |  |  |  | 5000 |  | コンパクト形蛍光灯 FHT32EX 【32W】 | 35 | 1 | 4 | 4 | 0 | 0 | 4 |  | 0 | 0 | 4 | 4 | 12 | 20 | 33.6 | 140 | 33.6 | 140 | 器具交換 | 入力必須 | 入力必須 | 1 | 4 | 入力必須 | #VALUE! | #VALUE! | 器具交換必須
2525 | 155 |  | 1 |  | EVホール | ダウンライト | φ100 | 埋込 |  |  |  | 3000 |  | 電球形蛍光灯 EFA15E (口金：E26) 【12W】 | 12 | 1 | 4 | 4 | 0 | 0 | 4 |  | 0 | 0 | 4 | 4 | 12 | 20 | 11.52 | 48 | 11.52 | 48 | 入力必須 | 入力必須 | 入力必須 | 1 | 4 | 入力必須 | #VALUE! | #VALUE!
2526 | 155 |  | 1 |  | EVホール | トラフ形 |  | 直付 | 間接照明 |  |  | 5000 |  | 直管蛍光灯 FHF32EX 高出力形 【45W】 | 48 | 1 | 5 | 5 | 0 | 0 | 5 |  | 0 | 0 | 5 | 5 | 12 | 20 | 57.6 | 240 | 57.6 | 240 | 入力必須 | 入力必須 | 入力必須 | 1 | 5 | 入力必須 | #VALUE! | #VALUE!
2527 | 156 |  | 1 |  | 男子トイレ | ダウンライト | φ150 | 埋込 |  |  |  | 5000 |  | コンパクト形蛍光灯 FDL18EX 【18W】 | 21 | 1 | 8 | 8 | 0 | 0 | 8 |  | 0 | 0 | 8 | 8 | 12 | 20 | 40.32 | 168 | 40.32 | 168 | 器具交換 | 入力必須 | 入力必須 | 1 | 8 | 入力必須 | #VALUE! | #VALUE! | 器具交換必須
2528 | 156 |  | 1 |  | 男子トイレ | ブラケット |  | 壁付け |  | カバー |  | 3000 |  | コンパクト形蛍光灯 FDL18EX 【18W】 | 21 | 1 | 2 | 2 | 0 | 0 | 2 |  | 0 | 0 | 2 | 2 | 12 | 20 | 10.08 | 42 | 10.08 | 42 | 器具交換 | 入力必須 | 入力必須 | 1 | 2 | 入力必須 | #VALUE! | #VALUE! | 器具交換必須
2529 | 156 |  | 1 |  | 男子トイレ | トラフ形 |  | 直付 | 間接照明 |  |  | 5000 |  | 直管蛍光灯 FHF16EX 【16W】 | 19 | 1 | 4 | 4 | 0 | 0 | 4 |  | 0 | 0 | 4 | 4 | 12 | 20 | 18.24 | 76 | 18.24 | 76 | 入力必須 | 入力必須 | 入力必須 | 1 | 4 | 入力必須 | #VALUE! | #VALUE!
2530 | 157 |  | 1 |  | 女子トイレ | ダウンライト | φ150 | 埋込 |  |  |  | 5000 |  | コンパクト形蛍光灯 FDL18EX 【18W】 | 21 | 1 | 9 | 9 | 0 | 0 | 9 |  | 0 | 0 | 9 | 9 | 12 | 20 | 45.36 | 189 | 45.36 | 189 | 器具交換 | 入力必須 | 入力必須 | 1 | 9 | 入力必須 | #VALUE! | #VALUE! | 器具交換必須
2531 | 157 |  | 1 |  | 女子トイレ | トラフ形 |  | 直付 | 間接照明 |  |  | 5000 |  | 直管蛍光灯 FHF16EX 【16W】 | 19 | 1 | 4 | 4 | 0 | 0 | 4 |  | 0 | 0 | 4 | 4 | 12 | 20 | 18.24 | 76 | 18.24 | 76 | 入力必須 | 入力必須 | 入力必須 | 1 | 4 | 入力必須 | #VALUE! | #VALUE!
2532 | 157 |  | 1 |  | 女子トイレ | トラフ形 |  | 直付 | 間接照明 |  |  | 5000 |  | 直管蛍光灯 FHF16EX 【16W】 | 19 | 1 | 4 | 4 | 0 | 0 | 4 |  | 0 | 0 | 4 | 4 | 12 | 20 | 18.24 | 76 | 18.24 | 76 | 入力必須 | 入力必須 | 入力必須 | 1 | 4 | 入力必須 | #VALUE! | #VALUE!
2533 | 158 |  | 1 |  | 車椅子トイレ | ダウンライト | φ150 | 埋込 |  |  |  | 5000 |  | コンパクト形蛍光灯 FDL18EX 【18W】 | 21 | 1 | 4 | 4 | 0 | 0 | 4 |  | 0 | 0 | 4 | 4 | 12 | 20 | 20.16 | 84 | 20.16 | 84 | 器具交換 | 入力必須 | 入力必須 | 1 | 4 | 入力必須 | #VALUE! | #VALUE! | 器具交換必須
2534 | 159 |  | 1 |  | 通院治療待合 | ダウンライト | φ150 | 埋込 |  |  |  | 5000 |  | コンパクト形蛍光灯 FHT32EX 【32W】 | 35 | 1 | 14 | 14 | 0 | 0 | 14 |  | 0 | 0 | 14 | 14 | 12 | 20 | 117.6 | 490 | 117.6 | 490 | 器具交換 | 入力必須 | 入力必須 | 1 | 14 | 入力必須 | #VALUE! | #VALUE! | 器具交換必須
2535 | 159 |  | 1 |  | 通院治療待合 | トラフ形 |  | 直付 | 間接照明 |  |  | 5000 |  | 直管蛍光灯 FHF32EX 高出力形 【45W】 | 48 | 1 | 12 | 12 | 0 | 0 | 12 |  | 0 | 0 | 12 | 12 | 12 | 20 | 138.24 | 576 | 138.24 | 576 | 入力必須 | 入力必須 | 入力必須 | 1 | 12 | 入力必須 | #VALUE! | #VALUE!
2536 | 159 |  | 1 |  | 通院治療待合 | ダウンライト | φ100 | 埋込 |  |  |  | 3000 |  | 電球形蛍光灯 EFA15E (口金：E26) 【12W】 | 12 | 1 | 4 | 4 | 0 | 0 | 4 |  | 0 | 0 | 4 | 4 | 12 | 20 | 11.52 | 48 | 11.52 | 48 | 入力必須 | 入力必須 | 入力必須 | 1 | 4 | 入力必須 | #VALUE! | #VALUE!
2537 | 159 |  | 1 |  | AC3 | トラフ形 |  | 直付 |  |  |  | 5000 |  | 直管蛍光灯 FHF32EX 【32W】 | 35 | 1 | 1 | 1 | 0 | 0 | 1 |  | 0 | 0 | 1 | 1 | 1 | 20 | 0.7 | 35 | 0.7 | 35 | 入力必須 | 入力必須 | 入力必須 | 1 | 1 | 入力必須 | #VALUE! | #VALUE!
2538 | 160 |  | 1 |  | スタッフ女子トイレ | ダウンライト | φ150 | 埋込 |  |  |  | 5000 |  | コンパクト形蛍光灯 FDL18EX 【18W】 | 21 | 1 | 4 | 4 | 0 | 0 | 4 |  | 0 | 0 | 4 | 4 | 12 | 20 | 20.16 | 84 | 20.16 | 84 | 器具交換 | 入力必須 | 入力必須 | 1 | 4 | 入力必須 | #VALUE! | #VALUE! | 器具交換必須
2539 | 160 |  | 1 |  | スタッフ女子トイレ | ブラケット |  | 壁付け |  |  |  | 3000 |  | コンパクト形蛍光灯 FDL18EX 【18W】 | 21 | 1 | 1 | 1 | 0 | 0 | 1 |  | 0 | 0 | 1 | 1 | 12 | 20 | 5.04 | 21 | 5.04 | 21 | 器具交換 | 入力必須 | 入力必須 | 1 | 1 | 入力必須 | #VALUE! | #VALUE! | 器具交換必須
2540 | 161 |  | 1 |  | スタッフ男子トイレ | ダウンライト | φ150 | 埋込 |  |  |  | 5000 |  | コンパクト形蛍光灯 FDL18EX 【18W】 | 21 | 1 | 3 | 3 | 0 | 0 | 3 |  | 0 | 0 | 3 | 3 | 12 | 20 | 15.12 | 63 | 15.12 | 63 | 器具交換 | 入力必須 | 入力必須 | 1 | 3 | 入力必須 | #VALUE! | #VALUE! | 器具交換必須
2541 | 161 |  | 1 |  | スタッフ男子トイレ | ブラケット |  | 壁付け |  |  |  | 3000 |  | コンパクト形蛍光灯 FDL18EX 【18W】 | 21 | 1 | 1 | 1 | 0 | 0 | 1 |  | 0 | 0 | 1 | 1 | 12 | 20 | 5.04 | 21 | 5.04 | 21 | 器具交換 | 入力必須 | 入力必須 | 1 | 1 | 入力必須 | #VALUE! | #VALUE! | 器具交換必須
2542 | 162 |  | 1 |  | 警備室 | 埋込形 | W220 | 埋込 |  |  |  | 5000 |  | 直管蛍光灯 FHF32EX 【32W】 | 35 | 2 | 6 | 12 | 0 | 0 | 12 |  | 0 | 0 | 6 | 12 | 4 | 20 | 33.6 | 420 | 33.6 | 420 | 入力必須 | 入力必須 | 入力必須 | 2 | 6 | 入力必須 | #VALUE! | #VALUE!
2543 | 162 |  | 1 |  | 警備室 | 角形シーリング |  | 天付け |  | プルスイッチ |  | 5000 |  | 直管蛍光灯 FL20S 【20W】 | 23 | 3 | 1 | 3 | 0 | 0 | 3 |  | 0 | 0 | 1 | 3 | 4 | 20 | 5.52 | 69 | 5.52 | 69 | 器具交換 | 入力必須 | 入力必須 | 3 | 1 | 入力必須 | #VALUE! | #VALUE! | 器具交換必須 | LSEB1199 | 丸形シーリング希望
2544 | 162 |  | 1 |  | 警備室 | 角形シーリング |  | 天付け |  | プルスイッチ |  | 3000 |  | ナツメ球 5W (口金 ： E12) 【5W】 | 5 | 1 | 1 | 1 | 0 | 0 | 1 |  | 0 | 0 | 1 | 1 | 4 | 20 | 0.4 | 5 | 0.4 | 5 | 器具交換 | 入力必須 | 入力必須 | 1 | 1 | 入力必須 | #VALUE! | #VALUE! | 器具交換必須 | LSEB1199 | 丸形シーリング希望
2545 | 163 |  | 1 |  | 風除室 | ダウンライト | φ150 | 埋込 |  |  |  | 5000 |  | コンパクト形蛍光灯 FHT32EX 【32W】 | 35 | 1 | 10 | 10 | 0 | 0 | 10 |  | 0 | 0 | 10 | 10 | 24 | 20 | 168 | 350 | 168 | 350 | 器具交換 | 入力必須 | 入力必須 | 1 | 10 | 入力必須 | #VALUE! | #VALUE! | 器具交換必須
2546 | 163 |  | 1 |  | 風除室 | ユニバーサルダウンライト | φ100 | 埋込 |  |  |  | 3000 |  | ミニクリプトン レフ形 KR100/110V45W (口金：E17) 【45W】 | 45 | 1 | 2 | 2 | 0 | 0 | 2 |  | 0 | 0 | 2 | 2 | 24 | 20 | 43.2 | 90 | 43.2 | 90 | 入力必須 | 入力必須 | 入力必須 | 1 | 2 | 入力必須 | #VALUE! | #VALUE!
2547 | 164 |  | 1 |  | 採尿室エリア | ダウンライト | φ150 | 埋込 |  |  |  | 5000 |  | コンパクト形蛍光灯 FHT32EX 【32W】 | 35 | 1 | 11 | 11 | 0 | 0 | 11 |  | 0 | 0 | 11 | 11 | 12 | 20 | 92.4 | 385 | 92.4 | 385 | 器具交換 | 入力必須 | 入力必須 | 1 | 11 | 入力必須 | #VALUE! | #VALUE! | 器具交換必須
2548 | 164 |  | 1 |  | PS | トラフ形 |  | 直付 |  |  |  | 5000 | 図面から | 直管蛍光灯 FHF32EX 【32W】 | 35 | 1 | 1 | 1 | 0 | 0 | 1 |  | 0 | 0 | 1 | 1 | 1 | 1 | 0.035 | 35 | 0.035 | 35 | 入力必須 | 入力必須 | 入力必須 | 1 | 1 | 入力必須 | #VALUE! | #VALUE!
2549 | 165 |  | 1 |  | 医事待合 | ダウンライト | φ150 | 埋込 |  |  |  | 5000 |  | コンパクト形蛍光灯 FHT32EX 【32W】 | 35 | 1 | 22 | 22 | 0 | 0 | 22 |  | 0 | 0 | 22 | 22 | 12 | 20 | 184.8 | 770 | 184.8 | 770 | 器具交換 | 入力必須 | 入力必須 | 1 | 22 | 入力必須 | #VALUE! | #VALUE! | 器具交換必須
2550 | 165 |  | 1 |  | 医事待合 | トラフ形 |  | 直付 | 間接照明 |  |  | 5000 |  | 直管蛍光灯 FHF32EX 高出力形 【45W】 | 48 | 1 | 17 | 17 | 0 | 0 | 17 |  | 0 | 0 | 17 | 17 | 12 | 20 | 195.84 | 816 | 195.84 | 816 | 入力必須 | 入力必須 | 入力必須 | 1 | 17 | 入力必須 | #VALUE! | #VALUE!
2551 | 166 |  | 1 |  | 会計受付 | スクエア | □450 | 埋込 |  |  |  | 5000 |  | コンパクト形蛍光灯 FHP32E 【32W】 | 35 | 3 | 5 | 15 | 0 | 0 | 15 |  | 0 | 0 | 5 | 15 | 12 | 20 | 126 | 525 | 126 | 525 | 入力必須 | 入力必須 | 入力必須 | 3 | 5 | 入力必須 | #VALUE! | #VALUE!
2552 | 166 |  | 1 |  | 会計受付 | トラフ形 |  | 直付 | 間接照明 |  |  | 5000 |  | 直管蛍光灯 FHF32EX 高出力形 【45W】 | 48 | 1 | 24 | 24 | 0 | 0 | 24 |  | 0 | 0 | 24 | 24 | 12 | 20 | 276.48 | 1152 | 276.48 | 1152 | 入力必須 | 入力必須 | 入力必須 | 1 | 24 | 入力必須 | #VALUE! | #VALUE!
2553 | 166 |  | 1 |  | 会計受付 | トラフ形 |  | 直付 | 間接照明 |  |  | 5000 |  | 直管蛍光灯 FHF16EX 【16W】 | 19 | 1 | 7 | 7 | 0 | 0 | 7 |  | 0 | 0 | 7 | 7 | 12 | 20 | 31.92 | 133 | 31.92 | 133 | 入力必須 | 入力必須 | 入力必須 | 1 | 7 | 入力必須 | #VALUE! | #VALUE!
2554 | 167 |  | 1 |  | 医事会計作業室 | 埋込形 | W220 | 埋込 |  | ルーバ |  | 5000 |  | 直管蛍光灯 FHF32EX 高出力形 【45W】 | 48 | 2 | 23 | 46 | 0 | 0 | 46 |  | 0 | 0 | 23 | 46 | 12 | 20 | 529.92 | 2208 | 529.92 | 2208 | 入力必須 | 入力必須 | 入力必須 | 2 | 23 | 入力必須 | #VALUE! | #VALUE!
2555 | 167 |  | 1 |  | 医事会計作業室 | ブラケット |  | 壁付け |  | カバー |  | 5000 |  | 直管蛍光灯 FL20S 【20W】 | 23 | 1 | 1 | 1 | 0 | 0 | 1 |  | 0 | 0 | 1 | 1 | 12 | 20 | 5.52 | 23 | 5.52 | 23 | 入力必須 | 入力必須 | 入力必須 | 1 | 1 | 入力必須 | #VALUE! | #VALUE!
2556 | 168 |  | 1 |  | 地域医療連携室 | スクエア | □450 | 埋込 |  | 乳白カバー |  | 5000 |  | コンパクト形蛍光灯 FHP32E 【32W】 | 35 | 3 | 9 | 27 | 0 | 0 | 27 |  | 0 | 0 | 9 | 27 | 12 | 20 | 226.8 | 945 | 226.8 | 945 | 入力必須 | 入力必須 | 入力必須 | 3 | 9 | 入力必須 | #VALUE! | #VALUE!
2557 | 169 |  | 1 |  | 相談室2 | スクエア | □450 | 埋込 |  | 乳白カバー |  | 5000 |  | コンパクト形蛍光灯 FHP32E 【32W】 | 35 | 3 | 2 | 6 | 0 | 0 | 6 |  | 0 | 0 | 2 | 6 | 12 | 20 | 50.4 | 210 | 50.4 | 210 | 入力必須 | 入力必須 | 入力必須 | 3 | 2 | 入力必須 | #VALUE! | #VALUE!
2558 | 170 |  | 1 |  | 相談室1 | スクエア | □450 | 埋込 |  | 乳白カバー |  | 5000 |  | コンパクト形蛍光灯 FHP32E 【32W】 | 35 | 3 | 2 | 6 | 0 | 0 | 6 |  | 0 | 0 | 2 | 6 | 12 | 20 | 50.4 | 210 | 50.4 | 210 | 入力必須 | 入力必須 | 入力必須 | 3 | 2 | 入力必須 | #VALUE! | #VALUE!
2559 | 171 |  | 1 |  | 倉庫 | 逆富士形 |  | 天付け |  |  |  | 5000 |  | 直管蛍光灯 FHF32EX 【32W】 | 35 | 1 | 1 | 1 | 0 | 0 | 1 |  | 0 | 0 | 1 | 1 | 1 | 1 | 0.035 | 35 | 0.035 | 35 | 入力必須 | 入力必須 | 入力必須 | 1 | 1 | 入力必須 | #VALUE! | #VALUE!
2560 | 172 |  | 1 |  | メインエントランス | ダウンライト | φ150 | 埋込 |  | 防水カバー |  | 5000 |  | コンパクト形蛍光灯 FDL18EX 【18W】 | 21 | 1 | 10 | 10 | 0 | 0 | 10 |  | 0 | 0 | 10 | 10 | 12 | 20 | 50.4 | 210 | 50.4 | 210 | 器具交換 | 入力必須 | 入力必須 | 1 | 10 | 入力必須 | #VALUE! | #VALUE! | 防水器具で交換必須 | XNW1063WN LE9(NDW28605W+NNK10015N LE9)
2561 | 173 |  | 1 |  | 車寄せ | ダウンライト | φ175 | 埋込 |  | 防水カバー |  | 3000 |  | コンパクト形蛍光灯 FHT32EX 【32W】 | 35 | 2 | 12 | 24 | 0 | 0 | 24 |  | 0 | 0 | 12 | 24 | 12 | 20 | 201.6 | 840 | 201.6 | 840 | 器具交換 | 入力必須 | 入力必須 | 2 | 12 | 入力必須 | #VALUE! | #VALUE! | 防水器具で交換必須 | XNW2063WL LE9(NDW28608W+NNK20015N LE9)
2562 | 173 |  | 1 |  | 車寄せ | ダウンライト | φ175 | 埋込 |  | 防水カバー |  | 3000 |  | リニューアルプレート12台 |  | 2 | 12 | 24 | 0 | 0 | 24 | [5 empty] | 12 | 20 |  |  |  |  | リニューアルプレート | 入力必須 | 0 |  | 12 | 入力必須 | #VALUE! | #VALUE! |  | NNN80005K | リニューアルプレートφ175
2563 | 173 |  | 1 |  | 車寄せ | 投光器 |  | 直付 |  |  |  | 3000 |  | ハロゲンランプ（棒状） JD110V85W (口金：E11) 【85W】 | 85 | 1 | 4 | 4 | 0 | 0 | 4 |  | 0 | 0 | 4 | 4 | 12 | 20 | 81.6 | 340 | 81.6 | 340 | 器具交換 | 入力必須 | 入力必須 | 1 | 4 | 入力必須 | #VALUE! | #VALUE! | 器具交換必須 | NYT1034RZ LE9
2564 | 174 |  | 1 |  | 男子トイレ | ダウンライト | φ150 | 埋込 |  |  |  | 5000 |  | コンパクト形蛍光灯 FDL18EX 【18W】 | 21 | 1 | 4 | 4 | 0 | 0 | 4 |  | 0 | 0 | 4 | 4 | 12 | 20 | 20.16 | 84 | 20.16 | 84 | 器具交換 | 入力必須 | 入力必須 | 1 | 4 | 入力必須 | #VALUE! | #VALUE! | 器具交換必須
2565 | 174 |  | 1 |  | 男子トイレ | トラフ形 |  | 壁付け | 間接照明 |  |  | 5000 |  | 直管蛍光灯 FHF16EX 【16W】 | 19 | 1 | 2 | 2 | 0 | 0 | 2 |  | 0 | 0 | 2 | 2 | 12 | 20 | 9.12 | 38 | 9.12 | 38 | 入力必須 | 入力必須 | 入力必須 | 1 | 2 | 入力必須 | #VALUE! | #VALUE!
2566 | 175 |  | 1 |  | 女子トイレ | ダウンライト | φ150 | 埋込 |  |  |  | 5000 |  | コンパクト形蛍光灯 FDL18EX 【18W】 | 21 | 1 | 3 | 3 | 0 | 0 | 3 |  | 0 | 0 | 3 | 3 | 12 | 20 | 15.12 | 63 | 15.12 | 63 | 器具交換 | 入力必須 | 入力必須 | 1 | 3 | 入力必須 | #VALUE! | #VALUE! | 器具交換必須
2567 | 175 |  | 1 |  | 女子トイレ | トラフ形 |  | 壁付け | 間接照明 |  |  | 5000 |  | 直管蛍光灯 FHF16EX 【16W】 | 19 | 1 | 2 | 2 | 0 | 0 | 2 |  | 0 | 0 | 2 | 2 | 12 | 20 | 9.12 | 38 | 9.12 | 38 | 入力必須 | 入力必須 | 入力必須 | 1 | 2 | 入力必須 | #VALUE! | #VALUE!
2568 | 176 |  | 1 |  | 風除室 | ダウンライト | φ150 | 埋込 |  |  |  | 5000 |  | コンパクト形蛍光灯 FDL18EX 【18W】 | 21 | 1 | 4 | 4 | 0 | 0 | 4 |  | 0 | 0 | 4 | 4 | 12 | 20 | 20.16 | 84 | 20.16 | 84 | 器具交換 | 入力必須 | 入力必須 | 1 | 4 | 入力必須 | #VALUE! | #VALUE! | 器具交換必須
2569 | 177 |  | 1 |  | 中央監視室 | 埋込形 | W220 | 埋込 |  | ルーバ |  | 5000 |  | 直管蛍光灯 FHF32EX 【32W】 | 35 | 2 | 17 | 34 | 0 | 0 | 34 |  | 0 | 0 | 17 | 34 | 24 | 20 | 571.2 | 1190 | 571.2 | 1190 | 入力必須 | 入力必須 | 入力必須 | 2 | 17 | 入力必須 | #VALUE! | #VALUE!
2570 | 177 |  | 1 |  | 中央監視室 | 角形シーリング |  | 天付け |  | プルスイッチ |  | 5000 |  | 直管蛍光灯 FL20S 【20W】 | 23 | 3 | 1 | 3 | 0 | 0 | 3 |  | 0 | 0 | 1 | 3 | 24 | 20 | 33.12 | 69 | 33.12 | 69 | 器具交換 | 入力必須 | 入力必須 | 3 | 1 | 入力必須 | #VALUE! | #VALUE! | 器具交換必須 | LSEB1199 | 丸形シーリング希望
2571 | 177 |  | 1 |  | 中央監視室 | 角形シーリング |  | 天付け |  | プルスイッチ |  | 3000 |  | ナツメ球 5W (口金 ： E12) 【5W】 | 5 | 1 | 1 | 1 | 0 | 0 | 1 |  | 0 | 0 | 1 | 1 | 24 | 20 | 2.4 | 5 | 2.4 | 5 | 器具交換 | 入力必須 | 入力必須 | 1 | 1 | 入力必須 | #VALUE! | #VALUE! | 器具交換必須 | LSEB1199 | 丸形シーリング希望
2572 | 178 |  | 1 |  | 中央監視前通路 | ダウンライト | φ150 | 埋込 |  |  |  | 5000 |  | コンパクト形蛍光灯 FDL18EX 【18W】 | 21 | 1 | 7 | 7 | 0 | 0 | 7 |  | 0 | 0 | 7 | 7 | 24 | 20 | 70.56 | 147 | 70.56 | 147 | 器具交換 | 入力必須 | 入力必須 | 1 | 7 | 入力必須 | #VALUE! | #VALUE! | 器具交換必須
2573 | 179 |  | 1 |  | 医療ガス機械室 | 逆富士形 |  | 天付け |  |  |  | 5000 |  | 直管蛍光灯 FHF32EX 【32W】 | 35 | 2 | 6 | 12 | 0 | 0 | 12 |  | 0 | 0 | 6 | 12 | 1 | 20 | 8.4 | 420 | 8.4 | 420 | 入力必須 | 入力必須 | 入力必須 | 2 | 6 | 入力必須 | #VALUE! | #VALUE!
2574 | 180 |  | 1 |  | 廊下 | ダウンライト | φ150 | 埋込 |  |  |  | 5000 |  | コンパクト形蛍光灯 FHT32EX 【32W】 | 35 | 1 | 7 | 7 | 0 | 0 | 7 |  | 0 | 0 | 7 | 7 | 16 | 20 | 78.4 | 245 | 78.4 | 245 | 器具交換 | 入力必須 | 入力必須 | 1 | 7 | 入力必須 | #VALUE! | #VALUE! | 器具交換必須
2575 | 180 |  | 1 |  | 廊下 | トラフ形 |  | 直付 | 間接照明 |  |  | 5000 |  | 直管蛍光灯 FHF32EX 高出力形 【45W】 | 48 | 1 | 9 | 9 | 0 | 0 | 9 |  | 0 | 0 | 9 | 9 | 16 | 20 | 138.24 | 432 | 138.24 | 432 | 入力必須 | 入力必須 | 入力必須 | 1 | 9 | 入力必須 | #VALUE! | #VALUE!
2576 | 181 |  | 1 |  | CTx線操作室 | 埋込形 | W220 | 埋込 |  | 調光 | ルーバ | 5000 |  | 直管蛍光灯 FHF32EX 【32W】 | 35 | 2 | 6 | 12 | 0 | 0 | 12 |  | 0 | 0 | 6 | 12 | 12 | 20 | 100.8 | 420 | 100.8 | 420 | 器具交換 | 入力必須 | 入力必須 | 2 | 6 | 入力必須 | #VALUE! | #VALUE! | 器具交換必須 | MY-B470333/N AHZ(EL-LHB42200+EL-LU47033N AHZ)
2577 | 181 |  | 1 |  | CTx線操作室 | ライコン2個用 | W220 | 埋込 |  | 調光 | ルーバ | 5000 |  | ライコン2個用×1台 |  |  |  | 0 |  |  | 0 | [5 empty] | 12 | 20 |  |  |  |  | ライトコンソール | 入力必須 | 0 |  | 1 | 入力必須 | #VALUE! | #VALUE!
2578 | 182 |  | 1 |  | CTx線室 | 埋込形 | W220 | 埋込 |  | 調光 | 乳白カバー | 5000 |  | 直管蛍光灯 FHF32EX 【32W】 | 35 | 2 | 18 | 36 | 0 | 0 | 36 |  | 0 | 0 | 18 | 36 | 12 | 20 | 302.4 | 1260 | 302.4 | 1260 | 器具交換 | 入力必須 | 入力必須 | 2 | 18 | 入力必須 | #VALUE! | #VALUE! | 器具交換必須 | MY-B470333/N AHZ(EL-LHB42200+EL-LU47033N AHZ)
2579 | 182 |  | 1 |  | CTx線室 | ライコン2個用 | W220 | 埋込 |  | 調光 | 乳白カバー | 5000 |  | ライコン2個用×1台 |  |  |  | 0 |  |  | 0 | [5 empty] | 12 | 20 |  |  |  |  | ライトコンソール | 入力必須 | 0 |  | 1 | 入力必須 | #VALUE! | #VALUE!
2580 | 183 |  | 1 |  | AC8 | トラフ形 |  | 天付け |  |  |  | 5000 | 図面から | 直管蛍光灯 FHF32EX 【32W】 | 35 | 1 | 4 | 4 | 0 | 0 | 4 |  | 0 | 0 | 4 | 4 | 1 | 20 | 2.8 | 140 | 2.8 | 140 | 入力必須 | 入力必須 | 入力必須 | 1 | 4 | 入力必須 | #VALUE! | #VALUE!
2581 | 184 |  | 1 |  | 職員入口 | ダウンライト | φ150 | 埋込 |  | 防水カバー |  | 5000 | 図面から | コンパクト形蛍光灯 FDL18EX 【18W】 | 21 | 1 | 2 | 2 |  |  | 2 |  | 0 | 0 | 2 | 2 | 12 | 20 | 10.08 | 42 | 10.08 | 42 | 器具交換 | 入力必須 | 入力必須 | 1 | 2 | 入力必須 | #VALUE! | #VALUE! | 防水器具で交換必須 | XNW1063WN LE9(NDW28605W+NNK10015N LE9)
2582 | 184 |  | 1 |  | 職員入口 | ブラケット |  | 壁付け |  |  |  | 3000 | 図面から | ハロゲンランプ（ピン口金） JD110V40W (口金：G9) 【40W】 | 40 | 1 | 2 | 2 |  |  | 2 |  | 2 | 2 | 0 | 0 | 0 | 0 | 0 | 80 | 0 |  | 【対象外】 | 【対象外】 | 0 |  |  | 0 | 0 | 0
2583 | 185 |  | 1 |  | 出入口 | ダウンライト | φ150 | 埋込 |  | 防水カバー |  | 5000 | 図面から | コンパクト形蛍光灯 FDL18EX 【18W】 | 21 | 1 | 2 | 2 |  |  | 2 |  | 0 | 0 | 2 | 2 | 12 | 20 | 10.08 | 42 | 10.08 | 42 | 器具交換 | 入力必須 | 入力必須 | 1 | 2 | 入力必須 | #VALUE! | #VALUE! | 防水器具で交換必須 | XNW1063WN LE9(NDW28605W+NNK10015N LE9)
2584 | 186 |  | 1 |  | AC7 | トラフ形 |  | 天付け |  |  |  | 5000 | 図面から | 直管蛍光灯 FHF32EX 【32W】 | 35 | 1 | 2 | 2 |  |  | 2 |  | 0 | 0 | 2 | 2 | 1 | 20 | 1.4 | 70 | 1.4 | 70 | 入力必須 | 入力必須 | 入力必須 | 1 | 2 | 入力必須 | #VALUE! | #VALUE!
2585 | 187 |  | 1 |  | RO水製造機 | 逆富士形 |  | 天付け |  | 防水ソケット |  | 5000 | 図面から | 直管蛍光灯 FHF32EX 【32W】 | 35 | 2 | 2 | 4 |  |  | 4 |  | 0 | 0 | 2 | 4 | 1 | 20 | 2.8 | 140 | 2.8 | 140 | 入力必須 | 入力必須 | 入力必須 | 2 | 2 | 入力必須 | #VALUE! | #VALUE!
2586 | 188 |  | 1 |  | 標本ブロック室 | 埋込形 | W220 | 埋込 |  | 防水ソケット |  | 5000 | 図面から | 直管蛍光灯 FHF32EX 【32W】 | 35 | 2 | 9 | 18 |  |  | 18 |  | 0 | 0 | 9 | 18 | 1 | 20 | 12.6 | 630 | 12.6 | 630 | 入力必須 | 入力必須 | 入力必須 | 2 | 9 | 入力必須 | #VALUE! | #VALUE!
2587 | 189 |  | 1 |  | 臓器保管室 | 埋込形 | W220 | 埋込 |  | 乳白カバー |  | 5000 | 図面から | 直管蛍光灯 FHF32EX 【32W】 | 35 | 2 | 8 | 16 |  |  | 16 |  | 0 | 0 | 8 | 16 | 1 | 20 | 11.2 | 560 | 11.2 | 560 | 入力必須 | 入力必須 | 入力必須 | 2 | 8 | 入力必須 | #VALUE! | #VALUE!
2588 | 189 |  | 1 |  | 臓器保管室 | ブラケット |  | 壁付け |  | 防水カバー |  | 5000 | 図面から | 直管蛍光灯 FHF32EX 【32W】 | 35 | 1 | 2 | 2 |  |  | 2 |  | 0 | 0 | 2 | 2 | 1 | 20 | 1.4 | 70 | 1.4 | 70 | 入力必須 | 入力必須 | 入力必須 | 1 | 2 | 入力必須 | #VALUE! | #VALUE!
2589 | 190 |  | 1 |  | 階段前室・倉庫2 | トラフ形 |  | 天付け |  |  |  | 5000 | 図面から | 直管蛍光灯 FHF32EX 【32W】 | 35 | 1 | 2 | 2 |  |  | 2 |  | 0 | 0 | 2 | 2 | 1 | 1 | 0.07 | 70 | 0.07 | 70 | 入力必須 | 入力必須 | 入力必須 | 1 | 2 | 入力必須 | #VALUE! | #VALUE!
2590 | 191 |  | 1 |  | AC1 | トラフ形 |  | 天付け |  |  |  | 5000 | 図面から | 直管蛍光灯 FHF32EX 【32W】 | 35 | 1 | 5 | 5 |  |  | 5 |  | 0 | 0 | 5 | 5 | 1 | 20 | 3.5 | 175 | 3.5 | 175 | 入力必須 | 入力必須 | 入力必須 | 1 | 5 | 入力必須 | #VALUE! | #VALUE!
2591 | 192 |  | 1 |  | 階段前室・掃除用具 | トラフ形 |  | 天付け |  |  |  | 5000 | 図面から | 直管蛍光灯 FHF32EX 【32W】 | 35 | 1 | 2 | 2 |  |  | 2 |  | 0 | 0 | 2 | 2 | 1 | 20 | 1.4 | 70 | 1.4 | 70 | 入力必須 | 入力必須 | 入力必須 | 1 | 2 | 入力必須 | #VALUE! | #VALUE!
2592 | 1 | 緩和ケア | 1 |  | EVホール | 埋込形 | W150 | 埋込 |  |  |  | 5000 |  | 直管蛍光灯 FHF32EX 高出力形 【45W】 | 48 | 1 | 3 | 3 |  |  | 3 |  | 0 | 0 | 3 | 3 | 12 | 30 | 51.84 | 144 | 51.84 | 144 | 入力必須 | 入力必須 | 入力必須 | 1 | 3 | 入力必須 | #VALUE! | #VALUE!
2593 | 2 | 緩和ケア | 1 |  | P25 | ブラケット |  | 壁付け | 間接照明 |  |  | 4000 |  | 直管蛍光灯 FHF32EX 高出力形 【45W】 | 48 | 1 | 2 | 2 |  |  | 2 |  | 0 | 0 | 2 | 2 | 12 | 30 | 34.56 | 96 | 34.56 | 96 | 入力必須 | 入力必須 | 入力必須 | 1 | 2 | 入力必須 | #VALUE! | #VALUE!
2594 | 2 | 緩和ケア | 1 |  | P25 | 流し元灯 |  | 壁付け |  |  |  | 5000 |  | 直管蛍光灯 FL10 【10W】 | 13 | 1 | 1 | 1 |  |  | 1 |  | 0 | 0 | 1 | 1 | 12 | 30 | 4.68 | 13 | 4.68 | 13 | 入力必須 | 入力必須 | 入力必須 | 1 | 1 | 入力必須 | #VALUE! | #VALUE!
2595 | 2 | 緩和ケア | 1 |  | P25 | ブラケット |  | 壁付け |  | 防水カバー |  | 3000 |  | 電球形蛍光灯 EFA10E (口金：E26) 【8W】 | 8 | 1 | 1 | 1 |  |  | 1 |  | 0 | 0 | 1 | 1 | 12 | 30 | 2.88 | 8 | 2.88 | 8 | 入力必須 | 入力必須 | 入力必須 | 1 | 1 | 入力必須 | #VALUE! | #VALUE!
2596 | 2 | 緩和ケア | 1 |  | P25 | ダウンライト | φ125 | 埋込 |  |  |  | 3000 | 全てLED済み | 【器具LED済】 | 0 | 1 | 1 | 1 |  |  | 1 |  | 1 | 1 | 0 | 0 | 0 | 0 | 0 | 0 | 0 |  | 【LED済】 | 【LED済】 | 0 |  |  | 0 | 0 | 0
2597 | 2 | 緩和ケア | 1 |  | P25 | ベッド灯 |  | 埋込 |  |  |  | 3000 |  | 【器具LED済】 | 0 | 1 | 1 | 1 |  |  | 1 |  | 1 | 1 | 0 | 0 | 0 | 0 | 0 | 0 | 0 |  | 【LED済】 | 【LED済】 | 0 |  |  | 0 | 0 | 0
2598 | 3 | 緩和ケア | 1 |  | P24 | ブラケット |  | 壁付け | 間接照明 |  |  | 4000 |  | 直管蛍光灯 FHF32EX 高出力形 【45W】 | 48 | 1 | 1 | 1 |  |  | 1 |  | 0 | 0 | 1 | 1 | 12 | 30 | 17.28 | 48 | 17.28 | 48 | 入力必須 | 入力必須 | 入力必須 | 1 | 1 | 入力必須 | #VALUE! | #VALUE!
2599 | 3 | 緩和ケア | 1 |  | P24 | ベッド灯 |  | 壁付け |  |  |  | 3000 |  | 【器具LED済】 | 0 | 1 | 1 | 1 |  |  | 1 |  | 1 | 1 | 0 | 0 | 0 | 0 | 0 | 0 | 0 |  | 【LED済】 | 【LED済】 | 0 |  |  | 0 | 0 | 0
2600 | 3 | 緩和ケア | 1 |  | P24 | ダウンライト | φ125 | 埋込 |  |  |  | 3000 | 全てLED済み | 【器具LED済】 | 0 | 1 | 1 | 1 |  |  | 1 |  | 1 | 1 | 0 | 0 | 0 | 0 | 0 | 0 | 0 |  | 【LED済】 | 【LED済】 | 0 |  |  | 0 | 0 | 0
2601 | 4 | 緩和ケア | 1 |  | P23 | ブラケット |  | 壁付け | 間接照明 |  |  | 4000 |  | 直管蛍光灯 FHF32EX 高出力形 【45W】 | 48 | 1 | 1 | 1 |  |  | 1 |  | 0 | 0 | 1 | 1 | 12 | 30 | 17.28 | 48 | 17.28 | 48 | 入力必須 | 入力必須 | 入力必須 | 1 | 1 | 入力必須 | #VALUE! | #VALUE!
2602 | 4 | 緩和ケア | 1 |  | P23 | ベッド灯 |  | 壁付け |  |  |  | 3000 |  | 【器具LED済】 | 0 | 1 | 1 | 1 |  |  | 1 |  | 1 | 1 | 0 | 0 | 0 | 0 | 0 | 0 | 0 |  | 【LED済】 | 【LED済】 | 0 |  |  | 0 | 0 | 0
2603 | 4 | 緩和ケア | 1 |  | P23 | ダウンライト | φ125 | 埋込 |  |  |  | 3000 | 全てLED済み | 【器具LED済】 | 0 | 1 | 1 | 1 |  |  | 1 |  | 1 | 1 | 0 | 0 | 0 | 0 | 0 | 0 | 0 |  | 【LED済】 | 【LED済】 | 0 |  |  | 0 | 0 | 0
2604 | 5 | 緩和ケア | 1 |  | P22 | ブラケット |  | 壁付け | 間接照明 |  |  | 4000 |  | 直管蛍光灯 FHF32EX 高出力形 【45W】 | 48 | 1 | 1 | 1 |  |  | 1 |  | 0 | 0 | 1 | 1 | 12 | 30 | 17.28 | 48 | 17.28 | 48 | 入力必須 | 入力必須 | 入力必須 | 1 | 1 | 入力必須 | #VALUE! | #VALUE!
2605 | 5 | 緩和ケア | 1 |  | P22 | ベッド灯 |  | 壁付け |  |  |  | 3000 |  | 【器具LED済】 | 0 | 1 | 1 | 1 |  |  | 1 |  | 1 | 1 | 0 | 0 | 0 | 0 | 0 | 0 | 0 |  | 【LED済】 | 【LED済】 | 0 |  |  | 0 | 0 | 0
2606 | 5 | 緩和ケア | 1 |  | P22 | ダウンライト | φ125 | 埋込 |  |  |  | 3000 | 全てLED済み | 【器具LED済】 | 0 | 1 | 1 | 1 |  |  | 1 |  | 1 | 1 | 0 | 0 | 0 | 0 | 0 | 0 | 0 |  | 【LED済】 | 【LED済】 | 0 |  |  | 0 | 0 | 0
2607 | 6 | 緩和ケア | 1 |  | P21 | ブラケット |  | 壁付け | 間接照明 |  |  | 4000 |  | 直管蛍光灯 FHF32EX 高出力形 【45W】 | 48 | 1 | 1 | 1 |  |  | 1 |  | 0 | 0 | 1 | 1 | 12 | 30 | 17.28 | 48 | 17.28 | 48 | 入力必須 | 入力必須 | 入力必須 | 1 | 1 | 入力必須 | #VALUE! | #VALUE!
2608 | 6 | 緩和ケア | 1 |  | P21 | ベッド灯 |  | 壁付け |  |  |  | 3000 |  | 【器具LED済】 | 0 | 1 | 1 | 1 |  |  | 1 |  | 1 | 1 | 0 | 0 | 0 | 0 | 0 | 0 | 0 |  | 【LED済】 | 【LED済】 | 0 |  |  | 0 | 0 | 0
2609 | 6 | 緩和ケア | 1 |  | P21 | ダウンライト | φ125 | 埋込 |  |  |  | 3000 | 全てLED済み | 【器具LED済】 | 0 | 1 | 1 | 1 |  |  | 1 |  | 1 | 1 | 0 | 0 | 0 | 0 | 0 | 0 | 0 |  | 【LED済】 | 【LED済】 | 0 |  |  | 0 | 0 | 0
2610 | 7 | 緩和ケア | 1 |  | P20 | ブラケット |  | 壁付け | 間接照明 |  |  | 4000 |  | 直管蛍光灯 FHF32EX 高出力形 【45W】 | 48 | 1 | 1 | 1 |  |  | 1 |  | 0 | 0 | 1 | 1 | 12 | 30 | 17.28 | 48 | 17.28 | 48 | 入力必須 | 入力必須 | 入力必須 | 1 | 1 | 入力必須 | #VALUE! | #VALUE!
2611 | 7 | 緩和ケア | 1 |  | P20 | ベッド灯 |  | 壁付け |  |  |  | 3000 |  | 【器具LED済】 | 0 | 1 | 1 | 1 |  |  | 1 |  | 1 | 1 | 0 | 0 | 0 | 0 | 0 | 0 | 0 |  | 【LED済】 | 【LED済】 | 0 |  |  | 0 | 0 | 0
2612 | 7 | 緩和ケア | 1 |  | P20 | ダウンライト | φ125 | 埋込 |  |  |  | 3000 | 全てLED済み | 【器具LED済】 | 0 | 1 | 1 | 1 |  |  | 1 |  | 1 | 1 | 0 | 0 | 0 | 0 | 0 | 0 | 0 |  | 【LED済】 | 【LED済】 | 0 |  |  | 0 | 0 | 0
2613 | 8 | 緩和ケア | 1 |  | P19 | ブラケット |  | 壁付け | 間接照明 |  |  | 4000 |  | 直管蛍光灯 FHF32EX 高出力形 【45W】 | 48 | 1 | 1 | 1 |  |  | 1 |  | 0 | 0 | 1 | 1 | 12 | 30 | 17.28 | 48 | 17.28 | 48 | 入力必須 | 入力必須 | 入力必須 | 1 | 1 | 入力必須 | #VALUE! | #VALUE!
2614 | 8 | 緩和ケア | 1 |  | P19 | ベッド灯 |  | 壁付け |  |  |  | 3000 |  | 【器具LED済】 | 0 | 1 | 1 | 1 |  |  | 1 |  | 1 | 1 | 0 | 0 | 0 | 0 | 0 | 0 | 0 |  | 【LED済】 | 【LED済】 | 0 |  |  | 0 | 0 | 0
2615 | 8 | 緩和ケア | 1 |  | P19 | ダウンライト | φ125 | 埋込 |  |  |  | 3000 | 全てLED済み | 【器具LED済】 | 0 | 1 | 1 | 1 |  |  | 1 |  | 1 | 1 | 0 | 0 | 0 | 0 | 0 | 0 | 0 |  | 【LED済】 | 【LED済】 | 0 |  |  | 0 | 0 | 0
2616 | 9 | 緩和ケア | 1 |  | 図書室 | 下面開放 | W220 | 天付け |  |  |  | 5000 |  | 直管蛍光灯 FHF32EX 高出力形 【45W】 | 48 | 2 | 2 | 4 |  |  | 4 |  | 0 | 0 | 2 | 4 | 12 | 30 | 69.12 | 192 | 69.12 | 192 | 入力必須 | 入力必須 | 入力必須 | 2 | 2 | 入力必須 | #VALUE! | #VALUE!
2617 | 10 | 緩和ケア | 1 |  | 倉庫 | 逆富士形 | W150 | 天付け |  | 防水ソケット |  | 5000 |  | 直管蛍光灯 FHF32EX 高出力形 【45W】 | 48 | 1 | 1 | 1 |  |  | 1 |  | 0 | 0 | 1 | 1 | 1 | 1 | 0.048 | 48 | 0.048 | 48 | 入力必須 | 入力必須 | 入力必須 | 1 | 1 | 入力必須 | #VALUE! | #VALUE!
2618 | 11 | 緩和ケア | 1 |  | P18 | ブラケット |  | 壁付け | 間接照明 |  |  | 4000 |  | 直管蛍光灯 FHF32EX 高出力形 【45W】 | 48 | 1 | 1 | 1 |  |  | 1 |  | 0 | 0 | 1 | 1 | 12 | 30 | 17.28 | 48 | 17.28 | 48 | 入力必須 | 入力必須 | 入力必須 | 1 | 1 | 入力必須 | #VALUE! | #VALUE!
2619 | 11 | 緩和ケア | 1 |  | P18 | ベッド灯 |  | 壁付け |  |  |  | 3000 |  | 【器具LED済】 | 0 | 1 | 1 | 1 |  |  | 1 |  | 1 | 1 | 0 | 0 | 0 | 0 | 0 | 0 | 0 |  | 【LED済】 | 【LED済】 | 0 |  |  | 0 | 0 | 0
2620 | 11 | 緩和ケア | 1 |  | P18 | ダウンライト | φ125 | 埋込 |  |  |  | 3000 | 全てLED済み | 【器具LED済】 | 0 | 1 | 1 | 1 |  |  | 1 |  | 1 | 1 | 0 | 0 | 0 | 0 | 0 | 0 | 0 |  | 【LED済】 | 【LED済】 | 0 |  |  | 0 | 0 | 0
2621 | 12 | 緩和ケア | 1 |  | P17 | ブラケット |  | 壁付け | 間接照明 |  |  | 4000 |  | 直管蛍光灯 FHF32EX 高出力形 【45W】 | 48 | 1 | 1 | 1 |  |  | 1 |  | 0 | 0 | 1 | 1 | 12 | 30 | 17.28 | 48 | 17.28 | 48 | 入力必須 | 入力必須 | 入力必須 | 1 | 1 | 入力必須 | #VALUE! | #VALUE!
2622 | 12 | 緩和ケア | 1 |  | P17 | ベッド灯 |  | 壁付け |  |  |  | 3000 |  | 【器具LED済】 | 0 | 1 | 1 | 1 |  |  | 1 |  | 1 | 1 | 0 | 0 | 0 | 0 | 0 | 0 | 0 |  | 【LED済】 | 【LED済】 | 0 |  |  | 0 | 0 | 0
2623 | 12 | 緩和ケア | 1 |  | P17 | ダウンライト | φ125 | 埋込 |  |  |  | 3000 | 全てLED済み | 【器具LED済】 | 0 | 1 | 1 | 1 |  |  | 1 |  | 1 | 1 | 0 | 0 | 0 | 0 | 0 | 0 | 0 |  | 【LED済】 | 【LED済】 | 0 |  |  | 0 | 0 | 0
2624 | 13 | 緩和ケア | 1 |  | P16 | ブラケット |  | 壁付け | 間接照明 |  |  | 4000 |  | 直管蛍光灯 FHF32EX 高出力形 【45W】 | 48 | 1 | 1 | 1 |  |  | 1 |  | 0 | 0 | 1 | 1 | 12 | 30 | 17.28 | 48 | 17.28 | 48 | 入力必須 | 入力必須 | 入力必須 | 1 | 1 | 入力必須 | #VALUE! | #VALUE!
2625 | 13 | 緩和ケア | 1 |  | P16 | ベッド灯 |  | 壁付け |  |  |  | 3000 |  | 【器具LED済】 | 0 | 1 | 1 | 1 |  |  | 1 |  | 1 | 1 | 0 | 0 | 0 | 0 | 0 | 0 | 0 |  | 【LED済】 | 【LED済】 | 0 |  |  | 0 | 0 | 0
2626 | 13 | 緩和ケア | 1 |  | P16 | ダウンライト | φ125 | 埋込 |  |  |  | 3000 | 全てLED済み | 【器具LED済】 | 0 | 1 | 1 | 1 |  |  | 1 |  | 1 | 1 | 0 | 0 | 0 | 0 | 0 | 0 | 0 |  | 【LED済】 | 【LED済】 | 0 |  |  | 0 | 0 | 0
2627 | 14 | 緩和ケア | 1 |  | P15 | ブラケット |  | 壁付け | 間接照明 |  |  | 4000 |  | 直管蛍光灯 FHF32EX 高出力形 【45W】 | 48 | 1 | 1 | 1 |  |  | 1 |  | 0 | 0 | 1 | 1 | 12 | 30 | 17.28 | 48 | 17.28 | 48 | 入力必須 | 入力必須 | 入力必須 | 1 | 1 | 入力必須 | #VALUE! | #VALUE!
2628 | 14 | 緩和ケア | 1 |  | P15 | ベッド灯 |  | 壁付け |  |  |  | 3000 |  | 【器具LED済】 | 0 | 1 | 1 | 1 |  |  | 1 |  | 1 | 1 | 0 | 0 | 0 | 0 | 0 | 0 | 0 |  | 【LED済】 | 【LED済】 | 0 |  |  | 0 | 0 | 0
2629 | 14 | 緩和ケア | 1 |  | P15 | ダウンライト | φ125 | 埋込 |  |  |  | 3000 | 全てLED済み | 【器具LED済】 | 0 | 1 | 1 | 1 |  |  | 1 |  | 1 | 1 | 0 | 0 | 0 | 0 | 0 | 0 | 0 |  | 【LED済】 | 【LED済】 | 0 |  |  | 0 | 0 | 0
2630 | 15 | 緩和ケア | 1 |  | 談話室 | ダウンライト | [6 empty] | 全てLED済み | 【器具LED済】 | 0 | 0 | 0 | 0 |  |  | 0 |  | 0 | 0 | 0 | 0 | 0 | 0 | 0 | 0 | 0 |  | 【LED済】 | 【LED済】 | 0 |  |  | 0 | 0 | 0
2631 | 16 | 緩和ケア | 1 |  | P14 | ブラケット |  | 壁付け | 間接照明 |  |  | 4000 |  | 直管蛍光灯 FHF32EX 高出力形 【45W】 | 48 | 1 | 1 | 1 |  |  | 1 |  | 0 | 0 | 1 | 1 | 12 | 30 | 17.28 | 48 | 17.28 | 48 | 入力必須 | 入力必須 | 入力必須 | 1 | 1 | 入力必須 | #VALUE! | #VALUE!
2632 | 16 | 緩和ケア | 1 |  | P14 | ベッド灯 |  | 壁付け |  |  |  | 3000 |  | 【器具LED済】 | 0 | 1 | 1 | 1 |  |  | 1 |  | 1 | 1 | 0 | 0 | 0 | 0 | 0 | 0 | 0 |  | 【LED済】 | 【LED済】 | 0 |  |  | 0 | 0 | 0
2633 | 16 | 緩和ケア | 1 |  | P14 | ダウンライト | φ125 | 埋込 |  |  |  | 3000 | 全てLED済み | 【器具LED済】 | 0 | 1 | 1 | 1 |  |  | 1 |  | 1 | 1 | 0 | 0 | 0 | 0 | 0 | 0 | 0 |  | 【LED済】 | 【LED済】 | 0 |  |  | 0 | 0 | 0
2634 | 17 | 緩和ケア | 1 |  | P13 | ブラケット |  | 壁付け | 間接照明 |  |  | 4000 |  | 直管蛍光灯 FHF32EX 高出力形 【45W】 | 48 | 1 | 1 | 1 |  |  | 1 |  | 0 | 0 | 1 | 1 | 12 | 30 | 17.28 | 48 | 17.28 | 48 | 入力必須 | 入力必須 | 入力必須 | 1 | 1 | 入力必須 | #VALUE! | #VALUE!
2635 | 17 | 緩和ケア | 1 |  | P13 | ベッド灯 |  | 壁付け |  |  |  | 3000 |  | 【器具LED済】 | 0 | 1 | 1 | 1 |  |  | 1 |  | 1 | 1 | 0 | 0 | 0 | 0 | 0 | 0 | 0 |  | 【LED済】 | 【LED済】 | 0 |  |  | 0 | 0 | 0
2636 | 17 | 緩和ケア | 1 |  | P13 | ダウンライト | φ125 | 埋込 |  |  |  | 3000 | 全てLED済み | 【器具LED済】 | 0 | 1 | 1 | 1 |  |  | 1 |  | 1 | 1 | 0 | 0 | 0 | 0 | 0 | 0 | 0 |  | 【LED済】 | 【LED済】 | 0 |  |  | 0 | 0 | 0
2637 | 18 | 緩和ケア | 1 |  | P12 | ブラケット |  | 壁付け | 間接照明 |  |  | 4000 |  | 直管蛍光灯 FHF32EX 高出力形 【45W】 | 48 | 1 | 1 | 1 |  |  | 1 |  | 0 | 0 | 1 | 1 | 12 | 30 | 17.28 | 48 | 17.28 | 48 | 入力必須 | 入力必須 | 入力必須 | 1 | 1 | 入力必須 | #VALUE! | #VALUE!
2638 | 18 | 緩和ケア | 1 |  | P12 | ベッド灯 |  | 壁付け |  |  |  | 3000 |  | 【器具LED済】 | 0 | 1 | 1 | 1 |  |  | 1 |  | 1 | 1 | 0 | 0 | 0 | 0 | 0 | 0 | 0 |  | 【LED済】 | 【LED済】 | 0 |  |  | 0 | 0 | 0
2639 | 18 | 緩和ケア | 1 |  | P12 | ダウンライト | φ125 | 埋込 |  |  |  | 3000 | 全てLED済み | 【器具LED済】 | 0 | 1 | 1 | 1 |  |  | 1 |  | 1 | 1 | 0 | 0 | 0 | 0 | 0 | 0 | 0 |  | 【LED済】 | 【LED済】 | 0 |  |  | 0 | 0 | 0
2640 | 19 | 緩和ケア | 1 |  | P11 | ブラケット |  | 壁付け | 間接照明 |  |  | 4000 |  | 直管蛍光灯 FHF32EX 高出力形 【45W】 | 48 | 1 | 1 | 1 |  |  | 1 |  | 0 | 0 | 1 | 1 | 12 | 30 | 17.28 | 48 | 17.28 | 48 | 入力必須 | 入力必須 | 入力必須 | 1 | 1 | 入力必須 | #VALUE! | #VALUE!
2641 | 19 | 緩和ケア | 1 |  | P11 | ベッド灯 |  | 壁付け |  |  |  | 3000 |  | 【器具LED済】 | 0 | 1 | 1 | 1 |  |  | 1 |  | 1 | 1 | 0 | 0 | 0 | 0 | 0 | 0 | 0 |  | 【LED済】 | 【LED済】 | 0 |  |  | 0 | 0 | 0
2642 | 19 | 緩和ケア | 1 |  | P11 | ダウンライト | φ125 | 埋込 |  |  |  | 3000 | 全てLED済み | 【器具LED済】 | 0 | 1 | 1 | 1 |  |  | 1 |  | 1 | 1 | 0 | 0 | 0 | 0 | 0 | 0 | 0 |  | 【LED済】 | 【LED済】 | 0 |  |  | 0 | 0 | 0
2643 | 20 | 緩和ケア | 1 |  | P10 | ブラケット |  | 壁付け | 間接照明 |  |  | 4000 |  | 直管蛍光灯 FHF32EX 高出力形 【45W】 | 48 | 1 | 1 | 1 |  |  | 1 |  | 0 | 0 | 1 | 1 | 12 | 30 | 17.28 | 48 | 17.28 | 48 | 入力必須 | 入力必須 | 入力必須 | 1 | 1 | 入力必須 | #VALUE! | #VALUE!
2644 | 20 | 緩和ケア | 1 |  | P10 | ベッド灯 |  | 壁付け |  |  |  | 3000 |  | 【器具LED済】 | 0 | 1 | 1 | 1 |  |  | 1 |  | 1 | 1 | 0 | 0 | 0 | 0 | 0 | 0 | 0 |  | 【LED済】 | 【LED済】 | 0 |  |  | 0 | 0 | 0
2645 | 20 | 緩和ケア | 1 |  | P10 | ダウンライト | φ125 | 埋込 |  |  |  | 3000 | 全てLED済み | 【器具LED済】 | 0 | 1 | 1 | 1 |  |  | 1 |  | 1 | 1 | 0 | 0 | 0 | 0 | 0 | 0 | 0 |  | 【LED済】 | 【LED済】 | 0 |  |  | 0 | 0 | 0
2646 | 21 | 緩和ケア | 1 |  | P9 | ブラケット |  | 壁付け | 間接照明 |  |  | 4000 |  | 直管蛍光灯 FHF32EX 高出力形 【45W】 | 48 | 1 | 1 | 1 |  |  | 1 |  | 0 | 0 | 1 | 1 | 12 | 30 | 17.28 | 48 | 17.28 | 48 | 入力必須 | 入力必須 | 入力必須 | 1 | 1 | 入力必須 | #VALUE! | #VALUE!
2647 | 21 | 緩和ケア | 1 |  | P9 | ベッド灯 |  | 壁付け |  |  |  | 3000 |  | 【器具LED済】 | 0 | 1 | 1 | 1 |  |  | 1 |  | 1 | 1 | 0 | 0 | 0 | 0 | 0 | 0 | 0 |  | 【LED済】 | 【LED済】 | 0 |  |  | 0 | 0 | 0
2648 | 21 | 緩和ケア | 1 |  | P9 | ダウンライト | φ125 | 埋込 |  |  |  | 3000 | 全てLED済み | 【器具LED済】 | 0 | 1 | 1 | 1 |  |  | 1 |  | 1 | 1 | 0 | 0 | 0 | 0 | 0 | 0 | 0 |  | 【LED済】 | 【LED済】 | 0 |  |  | 0 | 0 | 0
2649 | 22 | 緩和ケア | 1 |  | リネン前 | ダウンライト | [6 empty] | 全てLED済み | 【器具LED済】 | 0 | 0 | 0 | 0 |  |  | 0 |  | 0 | 0 | 0 | 0 | 0 | 0 | 0 | 0 | 0 |  | 【LED済】 | 【LED済】 | 0 |  |  | 0 | 0 | 0
2650 | 23 | 緩和ケア | 1 |  | ユーティリティ | 逆富士形 | W120 | 天付け |  | 防水ソケット |  | 5000 |  | 直管蛍光灯 FHF32EX 高出力形 【45W】 | 48 | 1 | 1 | 1 |  |  | 1 |  | 0 | 0 | 1 | 1 | 12 | 30 | 17.28 | 48 | 17.28 | 48 | 入力必須 | 入力必須 | 入力必須 | 1 | 1 | 入力必須 | #VALUE! | #VALUE!
2651 | 24 | 緩和ケア | 1 |  | P8 | ブラケット |  | 壁付け | 間接照明 |  |  | 4000 |  | 直管蛍光灯 FHF32EX 高出力形 【45W】 | 48 | 1 | 1 | 1 |  |  | 1 |  | 0 | 0 | 1 | 1 | 12 | 30 | 17.28 | 48 | 17.28 | 48 | 入力必須 | 入力必須 | 入力必須 | 1 | 1 | 入力必須 | #VALUE! | #VALUE!
2652 | 24 | 緩和ケア | 1 |  | P8 | ベッド灯 |  | 壁付け |  |  |  | 3000 |  | 【器具LED済】 | 0 | 1 | 1 | 1 |  |  | 1 |  | 1 | 1 | 0 | 0 | 0 | 0 | 0 | 0 | 0 |  | 【LED済】 | 【LED済】 | 0 |  |  | 0 | 0 | 0
2653 | 24 | 緩和ケア | 1 |  | P8 | ダウンライト | φ125 | 埋込 |  |  |  | 3000 | 全てLED済み | 【器具LED済】 | 0 | 1 | 1 | 1 |  |  | 1 |  | 1 | 1 | 0 | 0 | 0 | 0 | 0 | 0 | 0 |  | 【LED済】 | 【LED済】 | 0 |  |  | 0 | 0 | 0
2654 | 25 | 緩和ケア | 1 |  | P7 | ブラケット |  | 壁付け | 間接照明 |  |  | 4000 |  | 直管蛍光灯 FHF32EX 高出力形 【45W】 | 48 | 1 | 1 | 1 |  |  | 1 |  | 0 | 0 | 1 | 1 | 12 | 30 | 17.28 | 48 | 17.28 | 48 | 入力必須 | 入力必須 | 入力必須 | 1 | 1 | 入力必須 | #VALUE! | #VALUE!
2655 | 25 | 緩和ケア | 1 |  | P7 | ベッド灯 |  | 壁付け |  |  |  | 3000 |  | 【器具LED済】 | 0 | 1 | 1 | 1 |  |  | 1 |  | 1 | 1 | 0 | 0 | 0 | 0 | 0 | 0 | 0 |  | 【LED済】 | 【LED済】 | 0 |  |  | 0 | 0 | 0
2656 | 25 | 緩和ケア | 1 |  | P7 | ダウンライト | φ125 | 埋込 |  |  |  | 3000 | 全てLED済み | 【器具LED済】 | 0 | 1 | 1 | 1 |  |  | 1 |  | 1 | 1 | 0 | 0 | 0 | 0 | 0 | 0 | 0 |  | 【LED済】 | 【LED済】 | 0 |  |  | 0 | 0 | 0
2657 | 26 | 緩和ケア | 1 |  | P6 | ブラケット |  | 壁付け | 間接照明 |  |  | 4000 |  | 直管蛍光灯 FHF32EX 高出力形 【45W】 | 48 | 1 | 1 | 1 |  |  | 1 |  | 0 | 0 | 1 | 1 | 12 | 30 | 17.28 | 48 | 17.28 | 48 | 入力必須 | 入力必須 | 入力必須 | 1 | 1 | 入力必須 | #VALUE! | #VALUE!
2658 | 26 | 緩和ケア | 1 |  | P6 | ベッド灯 |  | 壁付け |  |  |  | 3000 |  | 【器具LED済】 | 0 | 1 | 1 | 1 |  |  | 1 |  | 1 | 1 | 0 | 0 | 0 | 0 | 0 | 0 | 0 |  | 【LED済】 | 【LED済】 | 0 |  |  | 0 | 0 | 0
2659 | 26 | 緩和ケア | 1 |  | P6 | ダウンライト | φ125 | 埋込 |  |  |  | 3000 | 全てLED済み | 【器具LED済】 | 0 | 1 | 1 | 1 |  |  | 1 |  | 1 | 1 | 0 | 0 | 0 | 0 | 0 | 0 | 0 |  | 【LED済】 | 【LED済】 | 0 |  |  | 0 | 0 | 0
2660 | 27 | 緩和ケア | 1 |  | P5 | ブラケット |  | 壁付け | 間接照明 |  |  | 4000 |  | 直管蛍光灯 FHF32EX 高出力形 【45W】 | 48 | 1 | 1 | 1 |  |  | 1 |  | 0 | 0 | 1 | 1 | 12 | 30 | 17.28 | 48 | 17.28 | 48 | 入力必須 | 入力必須 | 入力必須 | 1 | 1 | 入力必須 | #VALUE! | #VALUE!
2661 | 27 | 緩和ケア | 1 |  | P5 | ベッド灯 |  | 壁付け |  |  |  | 3000 |  | 【器具LED済】 | 0 | 1 | 1 | 1 |  |  | 1 |  | 1 | 1 | 0 | 0 | 0 | 0 | 0 | 0 | 0 |  | 【LED済】 | 【LED済】 | 0 |  |  | 0 | 0 | 0
2662 | 27 | 緩和ケア | 1 |  | P5 | ダウンライト | φ125 | 埋込 |  |  |  | 3000 | 全てLED済み | 【器具LED済】 | 0 | 1 | 1 | 1 |  |  | 1 |  | 1 | 1 | 0 | 0 | 0 | 0 | 0 | 0 | 0 |  | 【LED済】 | 【LED済】 | 0 |  |  | 0 | 0 | 0
2663 | 28 | 緩和ケア | 1 |  | P4 | ブラケット |  | 壁付け | 間接照明 |  |  | 4000 |  | 直管蛍光灯 FHF32EX 高出力形 【45W】 | 48 | 1 | 1 | 1 |  |  | 1 |  | 0 | 0 | 1 | 1 | 12 | 30 | 17.28 | 48 | 17.28 | 48 | 入力必須 | 入力必須 | 入力必須 | 1 | 1 | 入力必須 | #VALUE! | #VALUE!
2664 | 28 | 緩和ケア | 1 |  | P4 | ベッド灯 |  | 壁付け |  |  |  | 3000 |  | 【器具LED済】 | 0 | 1 | 1 | 1 |  |  | 1 |  | 1 | 1 | 0 | 0 | 0 | 0 | 0 | 0 | 0 |  | 【LED済】 | 【LED済】 | 0 |  |  | 0 | 0 | 0
2665 | 28 | 緩和ケア | 1 |  | P4 | ダウンライト | φ125 | 埋込 |  |  |  | 3000 | 全てLED済み | 【器具LED済】 | 0 | 1 | 1 | 1 |  |  | 1 |  | 1 | 1 | 0 | 0 | 0 | 0 | 0 | 0 | 0 |  | 【LED済】 | 【LED済】 | 0 |  |  | 0 | 0 | 0
2666 | 29 | 緩和ケア | 1 |  | P3 | ブラケット |  | 壁付け | 間接照明 |  |  | 4000 |  | 直管蛍光灯 FHF32EX 高出力形 【45W】 | 48 | 1 | 1 | 1 |  |  | 1 |  | 0 | 0 | 1 | 1 | 12 | 30 | 17.28 | 48 | 17.28 | 48 | 入力必須 | 入力必須 | 入力必須 | 1 | 1 | 入力必須 | #VALUE! | #VALUE!
2667 | 29 | 緩和ケア | 1 |  | P3 | ベッド灯 |  | 壁付け |  |  |  | 3000 |  | 【器具LED済】 | 0 | 1 | 1 | 1 |  |  | 1 |  | 1 | 1 | 0 | 0 | 0 | 0 | 0 | 0 | 0 |  | 【LED済】 | 【LED済】 | 0 |  |  | 0 | 0 | 0
2668 | 29 | 緩和ケア | 1 |  | P3 | ダウンライト | φ125 | 埋込 |  |  |  | 3000 | 全てLED済み | 【器具LED済】 | 0 | 1 | 1 | 1 |  |  | 1 |  | 1 | 1 | 0 | 0 | 0 | 0 | 0 | 0 | 0 |  | 【LED済】 | 【LED済】 | 0 |  |  | 0 | 0 | 0
2669 | 30 | 緩和ケア | 1 |  | P2 | ブラケット |  | 壁付け | 間接照明 |  |  | 4000 |  | 直管蛍光灯 FHF32EX 高出力形 【45W】 | 48 | 1 | 1 | 1 |  |  | 1 |  | 0 | 0 | 1 | 1 | 12 | 30 | 17.28 | 48 | 17.28 | 48 | 入力必須 | 入力必須 | 入力必須 | 1 | 1 | 入力必須 | #VALUE! | #VALUE!
2670 | 30 | 緩和ケア | 1 |  | P2 | ベッド灯 |  | 壁付け |  |  |  | 3000 |  | 【器具LED済】 | 0 | 1 | 1 | 1 |  |  | 1 |  | 1 | 1 | 0 | 0 | 0 | 0 | 0 | 0 | 0 |  | 【LED済】 | 【LED済】 | 0 |  |  | 0 | 0 | 0
2671 | 30 | 緩和ケア | 1 |  | P2 | ダウンライト | φ125 | 埋込 |  |  |  | 3000 | 全てLED済み | 【器具LED済】 | 0 | 1 | 1 | 1 |  |  | 1 |  | 1 | 1 | 0 | 0 | 0 | 0 | 0 | 0 | 0 |  | 【LED済】 | 【LED済】 | 0 |  |  | 0 | 0 | 0
2672 | 31 | 緩和ケア | 1 |  | P1 | ブラケット |  | 壁付け | 間接照明 |  |  | 4000 |  | 直管蛍光灯 FHF32EX 高出力形 【45W】 | 48 | 1 | 2 | 2 |  |  | 2 |  | 0 | 0 | 2 | 2 | 12 | 30 | 34.56 | 96 | 34.56 | 96 | 入力必須 | 入力必須 | 入力必須 | 1 | 2 | 入力必須 | #VALUE! | #VALUE!
2673 | 31 | 緩和ケア | 1 |  | P1 | 流し元灯 |  | 壁付け |  |  |  | 5000 |  | 直管蛍光灯 FL10 【10W】 | 13 | 1 | 1 | 1 |  |  | 1 |  | 0 | 0 | 1 | 1 | 12 | 30 | 4.68 | 13 | 4.68 | 13 | 入力必須 | 入力必須 | 入力必須 | 1 | 1 | 入力必須 | #VALUE! | #VALUE!
2674 | 31 | 緩和ケア | 1 |  | P1 | ブラケット |  | 壁付け |  | 防水カバー |  | 3000 |  | 電球形蛍光灯 EFA10E (口金：E26) 【8W】 | 8 | 1 | 1 | 1 |  |  | 1 |  | 0 | 0 | 1 | 1 | 12 | 30 | 2.88 | 8 | 2.88 | 8 | 入力必須 | 入力必須 | 入力必須 | 1 | 1 | 入力必須 | #VALUE! | #VALUE!
2675 | 31 | 緩和ケア | 1 |  | P1 | ダウンライト | φ125 | 埋込 |  |  |  | 3000 | 全てLED済み | 【器具LED済】 | 0 | 1 | 1 | 1 |  |  | 1 |  | 1 | 1 | 0 | 0 | 0 | 0 | 0 | 0 | 0 |  | 【LED済】 | 【LED済】 | 0 |  |  | 0 | 0 | 0
2676 | 31 | 緩和ケア | 1 |  | P1 | ベッド灯 |  | 埋込 |  |  |  | 3000 |  | 【器具LED済】 | 0 | 1 | 1 | 1 |  |  | 1 |  | 1 | 1 | 0 | 0 | 0 | 0 | 0 | 0 | 0 |  | 【LED済】 | 【LED済】 | 0 |  |  | 0 | 0 | 0
2677 | 32 | 緩和ケア | 1 |  | 廊下 | ユニバーサルダウンライト | φ125 |  |  |  |  | 3000 | 全てLED済み | 【器具LED済】 | 0 | 0 | 0 | 0 |  |  | 0 |  | 0 | 0 | 0 | 0 | 0 | 0 | 0 | 0 | 0 |  | 【LED済】 | 【LED済】 | 0 |  |  | 0 | 0 | 0
2678 | 33 | 緩和ケア | 1 |  | 談話室 | スクエア | □450 | 埋込 |  | 乳白カバー |  | 5000 |  | コンパクト形蛍光灯 FHP32E 【32W】 | 35 | 3 | 9 | 27 |  |  | 27 |  | 0 | 0 | 9 | 27 | 12 | 30 | 340.2 | 945 | 340.2 | 945 | 入力必須 | 入力必須 | 入力必須 | 3 | 9 | 入力必須 | #VALUE! | #VALUE!
2679 | 33 | 緩和ケア | 1 |  | 談話室 | ダウンライト | φ100 | 埋込 |  |  |  | 5000 |  | 【器具LED済】 | 0 | 1 | 3 | 3 |  |  | 3 |  | 3 | 3 | 0 | 0 | 0 | 0 | 0 | 0 | 0 |  | 【LED済】 | 【LED済】 | 0 |  |  | 0 | 0 | 0
2680 | 33 | 緩和ケア | 1 |  | 談話室 | ペンダントランプ |  | 吊り下げ |  |  |  | 5000 |  | 【管球LED済】 | 0 | 1 | 2 | 2 |  |  | 2 |  | 2 | 2 | 0 | 0 | 0 | 0 | 0 | 0 | 0 |  | 【LED済】 | 【LED済】 | 0 |  |  | 0 | 0 | 0
2681 | 33 | 緩和ケア | 1 |  | キッチン | ブラケット |  | 天付け |  | 乳白カバー |  | 3000 |  | 直管蛍光灯 FHF32EX 【32W】 | 35 | 2 | 1 | 2 |  |  | 2 |  | 0 | 0 | 1 | 2 | 12 | 30 | 25.2 | 70 | 25.2 | 70 | 入力必須 | 入力必須 | 入力必須 | 2 | 1 | 入力必須 | #VALUE! | #VALUE!
2682 | 34 | 緩和ケア | 1 |  | 調理室 | 逆富士形 | W120 | 天付け |  | ステンレス | 防水ソケット | 5000 |  | 直管蛍光灯 FHF32EX 高出力形 【45W】 | 48 | 1 | 2 | 2 |  |  | 2 |  | 0 | 0 | 2 | 2 | 12 | 30 | 34.56 | 96 | 34.56 | 96 | 入力必須 | 入力必須 | 入力必須 | 1 | 2 | 入力必須 | #VALUE! | #VALUE!
2683 | 34 | 緩和ケア | 1 |  | 調理室 | ダウンライト | φ100 | 埋込 |  |  |  | 5000 |  | 【器具LED済】 | 0 | 1 | 1 | 1 |  |  | 1 |  | 1 | 1 | 0 | 0 | 0 | 0 | 0 | 0 | 0 |  | 【LED済】 | 【LED済】 | 0 |  |  | 0 | 0 | 0
2684 | 35 | 緩和ケア | 1 |  | ボランティア室 | 下面開放 | W220 | 天付け |  |  |  | 5000 |  | 直管蛍光灯 FHF32EX 高出力形 【45W】 | 48 | 2 | 2 | 4 |  |  | 4 |  | 0 | 0 | 2 | 4 | 12 | 30 | 69.12 | 192 | 69.12 | 192 | 入力必須 | 入力必須 | 入力必須 | 2 | 2 | 入力必須 | #VALUE! | #VALUE!
2685 | 36 | 緩和ケア | 1 |  | 倉庫1 | 逆富士形 | W120 | 天付け |  |  |  | 5000 |  | 直管蛍光灯 FHF32EX 高出力形 【45W】 | 48 | 1 | 1 | 1 |  |  | 1 |  | 0 | 0 | 1 | 1 | 1 | 1 | 0.048 | 48 | 0.048 | 48 | 入力必須 | 入力必須 | 入力必須 | 1 | 1 | 入力必須 | #VALUE! | #VALUE!
2686 | 37 | 緩和ケア | 1 |  | 風除室 | ダウンライト | φ100 |  |  |  |  | 3000 | 全てLED済み | 【器具LED済】 | 0 | 0 | 0 | 0 |  |  | 0 |  | 0 | 0 | 0 | 0 | 0 | 0 | 0 | 0 | 0 |  | 【LED済】 | 【LED済】 | 0 |  |  | 0 | 0 | 0
2687 | 38 | 緩和ケア | 1 |  | 軒下 | ダウンライト | φ150 |  |  | 防水カバー |  | 3000 | 全てLED済み | 【器具LED済】 | 0 | 0 | 0 | 0 |  |  | 0 |  | 0 | 0 | 0 | 0 | 0 | 0 | 0 | 0 | 0 |  | 【LED済】 | 【LED済】 | 0 |  |  | 0 | 0 | 0
2688 | 39 | 緩和ケア | 1 |  | 事務室 | 下面開放 | W220 | 天付け |  |  |  | 5000 |  | 直管蛍光灯 FHF32EX 高出力形 【45W】 | 48 | 2 | 2 | 4 |  |  | 4 |  | 0 | 0 | 2 | 4 | 12 | 30 | 69.12 | 192 | 69.12 | 192 | 入力必須 | 入力必須 | 入力必須 | 2 | 2 | 入力必須 | #VALUE! | #VALUE!
2689 | 40 | 緩和ケア | 1 |  | トイレ | ダウンライト | [6 empty] | 全てLED済み | 【器具LED済】 | 0 | 0 | 0 | 0 |  |  | 0 |  | 0 | 0 | 0 | 0 | 0 | 0 | 0 | 0 | 0 |  | 【LED済】 | 【LED済】 | 0 |  |  | 0 | 0 | 0
2690 | 41 | 緩和ケア | 1 |  | 外来面談室 | 下面開放 | W220 | 天付け |  |  |  | 5000 |  | 直管蛍光灯 FHF32EX 高出力形 【45W】 | 48 | 2 | 4 | 8 |  |  | 8 |  | 0 | 0 | 4 | 8 | 12 | 30 | 138.24 | 384 | 138.24 | 384 | 入力必須 | 入力必須 | 入力必須 | 2 | 4 | 入力必須 | #VALUE! | #VALUE!
2691 | 42 | 緩和ケア | 1 |  | EPS1 | 逆富士形 | W120 | 天付け |  |  |  | 5000 |  | 直管蛍光灯 FHF32EX 高出力形 【45W】 | 48 | 1 | 1 | 1 |  |  | 1 |  | 0 | 0 | 1 | 1 | 1 | 1 | 0.048 | 48 | 0.048 | 48 | 入力必須 | 入力必須 | 入力必須 | 1 | 1 | 入力必須 | #VALUE! | #VALUE!
2692 | 43 | 緩和ケア | 1 |  | 倉庫3 | 逆富士形 | W120 | 天付け |  |  |  | 5000 |  | 直管蛍光灯 FHF32EX 高出力形 【45W】 | 48 | 1 | 1 | 1 |  |  | 1 |  | 0 | 0 | 1 | 1 | 1 | 1 | 0.048 | 48 | 0.048 | 48 | 入力必須 | 入力必須 | 入力必須 | 1 | 1 | 入力必須 | #VALUE! | #VALUE!
2693 | 44 | 緩和ケア | 1 |  | 倉庫 | ダウンライト | φ100 |  |  | 調光 |  | 3000 | 全てLED済み | 【器具LED済】 | 0 | 0 | 0 | 0 |  |  | 0 |  | 0 | 0 | 0 | 0 | 1 | 1 | 0 | 0 | 0 |  | 【LED済】 | 【LED済】 | 0 |  |  | 0 | 0 | 0
2694 | 45 | 緩和ケア | 1 |  | 面談室 | ブラケット |  | 壁付け |  |  |  | 5000 |  | 直管蛍光灯 FL15 【15W】 | 18 | 1 | 1 | 1 |  |  | 1 |  | 0 | 0 | 1 | 1 | 12 | 30 | 6.48 | 18 | 6.48 | 18 | 入力必須 | 入力必須 | 入力必須 | 1 | 1 | 入力必須 | #VALUE! | #VALUE!
2695 | 45 | 緩和ケア | 1 |  | 面談室 | 下面開放 | W220 | 天付け |  |  |  | 5000 |  | 直管蛍光灯 FHF32EX 高出力形 【45W】 | 48 | 2 | 2 | 4 |  |  | 4 |  | 0 | 0 | 2 | 4 | 12 | 30 | 69.12 | 192 | 69.12 | 192 | 入力必須 | 入力必須 | 入力必須 | 2 | 2 | 入力必須 | #VALUE! | #VALUE!
2696 | 46 | 緩和ケア | 1 |  | 面談室1 | ブラケット |  | 壁付け |  |  |  | 5000 |  | 直管蛍光灯 FL15 【15W】 | 18 | 1 | 1 | 1 |  |  | 1 |  | 0 | 0 | 1 | 1 | 12 | 30 | 6.48 | 18 | 6.48 | 18 | 入力必須 | 入力必須 | 入力必須 | 1 | 1 | 入力必須 | #VALUE! | #VALUE!
2697 | 46 | 緩和ケア | 1 |  | 面談室1 | 下面開放 | W220 | 天付け |  |  |  | 5000 |  | 直管蛍光灯 FHF32EX 高出力形 【45W】 | 48 | 2 | 2 | 4 |  |  | 4 |  | 0 | 0 | 2 | 4 | 12 | 30 | 69.12 | 192 | 69.12 | 192 | 入力必須 | 入力必須 | 入力必須 | 2 | 2 | 入力必須 | #VALUE! | #VALUE!
2698 | 47 | 緩和ケア | 1 |  | 機械室 | 逆富士形 | W120 | 天付け |  |  |  | 5000 |  | 直管蛍光灯 FHF32EX 高出力形 【45W】 | 48 | 1 | 3 | 3 |  |  | 3 |  | 0 | 0 | 3 | 3 | 1 | 30 | 4.32 | 144 | 4.32 | 144 | 入力必須 | 入力必須 | 入力必須 | 1 | 3 | 入力必須 | #VALUE! | #VALUE!
2699 | 48 | 緩和ケア | 1 |  | 家族室2 | 丸形シーリング |  | 天付け |  | 引っ掛け |  | 5000 |  | 二重環形蛍光灯 FHD85E 【83W】 | 86 | 1 | 1 | 1 |  |  | 1 |  | 0 | 0 | 1 | 1 | 12 | 30 | 30.96 | 86 | 30.96 | 86 | 器具交換 | 入力必須 | 入力必須 | 1 | 1 | 入力必須 | #VALUE! | #VALUE! | 器具交換必須 | LSEB1199 | 丸形シーリング希望
2700 | 49 | 緩和ケア | 1 |  | 家族室1 | 丸形シーリング |  | 天付け |  | 引っ掛け |  | 5000 |  | 二重環形蛍光灯 FHD85E 【83W】 | 86 | 1 | 1 | 1 |  |  | 1 |  | 0 | 0 | 1 | 1 | 12 | 30 | 30.96 | 86 | 30.96 | 86 | 器具交換 | 入力必須 | 入力必須 | 1 | 1 | 入力必須 | #VALUE! | #VALUE! | 器具交換必須 | LSEB1199 | 丸形シーリング希望
2701 | 49 | 緩和ケア | 1 |  | 家族室1 | ブラケット |  | 壁付け |  |  |  | 5000 |  | 直管蛍光灯 FL15 【15W】 | 18 | 1 | 1 | 1 |  |  | 1 |  | 0 | 0 | 1 | 1 | 12 | 30 | 6.48 | 18 | 6.48 | 18 | 入力必須 | 入力必須 | 入力必須 | 1 | 1 | 入力必須 | #VALUE! | #VALUE!
2702 | 50 | 緩和ケア | 1 |  | 浴室3 | ブラケット |  | 壁付け |  | 防水カバー |  | 3000 |  | 電球形蛍光灯 EFA15E (口金：E26) 【12W】 | 12 | 1 | 1 | 1 |  |  | 1 |  | 0 | 0 | 1 | 1 | 12 | 30 | 4.32 | 12 | 4.32 | 12 | 入力必須 | 入力必須 | 入力必須 | 1 | 1 | 入力必須 | #VALUE! | #VALUE!
2703 | 50 | 緩和ケア | 1 |  | 浴室3 | ブラケット |  | 壁付け |  |  |  | 5000 |  | 直管蛍光灯 FL15 【15W】 | 18 | 1 | 1 | 1 |  |  | 1 |  | 0 | 0 | 1 | 1 | 12 | 30 | 6.48 | 18 | 6.48 | 18 | 入力必須 | 入力必須 | 入力必須 | 1 | 1 | 入力必須 | #VALUE! | #VALUE!
2704 | 50 | 緩和ケア | 1 |  | 浴室3 | ブラケット |  | 天付け |  | 防水カバー |  | 3000 |  | 【器具LED済】 | 0 | 1 | 1 | 1 |  |  | 1 |  | 1 | 1 | 0 | 0 | 0 | 0 | 0 | 0 | 0 |  | 【LED済】 | 【LED済】 | 0 |  |  | 0 | 0 | 0
2705 | 51 | 緩和ケア | 1 |  | 浴室2 | ブラケット |  | 壁付け |  | 防水カバー |  | 3000 |  | 電球形蛍光灯 EFA15E (口金：E26) 【12W】 | 12 | 1 | 1 | 1 |  |  | 1 |  | 0 | 0 | 1 | 1 | 12 | 30 | 4.32 | 12 | 4.32 | 12 | 入力必須 | 入力必須 | 入力必須 | 1 | 1 | 入力必須 | #VALUE! | #VALUE!
2706 | 51 | 緩和ケア | 1 |  | 浴室2 | ブラケット |  | 壁付け |  |  |  | 5000 |  | 直管蛍光灯 FL15 【15W】 | 18 | 1 | 1 | 1 |  |  | 1 |  | 0 | 0 | 1 | 1 | 12 | 30 | 6.48 | 18 | 6.48 | 18 | 入力必須 | 入力必須 | 入力必須 | 1 | 1 | 入力必須 | #VALUE! | #VALUE!
2707 | 51 | 緩和ケア | 1 |  | 浴室2 | ブラケット |  | 天付け |  | 防水カバー |  | 3000 |  | 【器具LED済】 | 0 | 1 | 1 | 1 |  |  | 1 |  | 1 | 1 | 0 | 0 | 0 | 0 | 0 | 0 | 0 |  | 【LED済】 | 【LED済】 | 0 |  |  | 0 | 0 | 0
2708 | 52 | 緩和ケア | 1 |  | 準備室 | 逆富士形 | W120 | 天付け |  |  |  | 5000 |  | 直管蛍光灯 FHF32EX 高出力形 【45W】 | 48 | 1 | 1 | 1 |  |  | 1 |  | 0 | 0 | 1 | 1 | 12 | 30 | 17.28 | 48 | 17.28 | 48 | 入力必須 | 入力必須 | 入力必須 | 1 | 1 | 入力必須 | #VALUE! | #VALUE!
2709 | 53 | 緩和ケア | 1 |  | 洗濯室 | 逆富士形 | W120 | 天付け |  | 防水ソケット |  | 5000 |  | 直管蛍光灯 FHF32EX 高出力形 【45W】 | 48 | 1 | 1 | 1 |  |  | 1 |  | 0 | 0 | 1 | 1 | 12 | 30 | 17.28 | 48 | 17.28 | 48 | 入力必須 | 入力必須 | 入力必須 | 1 | 1 | 入力必須 | #VALUE! | #VALUE!
2710 | 54 | 緩和ケア | 1 |  | 機械浴室脱衣室 | 浴室灯 |  | 天付け |  | 防水カバー |  | 5000 |  | 直管蛍光灯 FHF32EX 高出力形 【45W】 | 48 | 1 | 4 | 4 |  |  | 4 |  | 0 | 0 | 4 | 4 | 12 | 30 | 69.12 | 192 | 69.12 | 192 | 入力必須 | 入力必須 | 入力必須 | 1 | 4 | 入力必須 | #VALUE! | #VALUE!
2711 | 55 | 緩和ケア | 1 |  | 機械浴室 | 浴室灯 |  | 天付け |  | 防水カバー |  | 5000 |  | 直管蛍光灯 FHF32EX 高出力形 【45W】 | 48 | 2 | 2 | 4 |  |  | 4 |  | 0 | 0 | 2 | 4 | 12 | 30 | 69.12 | 192 | 69.12 | 192 | 入力必須 | 入力必須 | 入力必須 | 2 | 2 | 入力必須 | #VALUE! | #VALUE!
2712 | 56 | 緩和ケア | 1 |  | トイレ | ダウンライト |  | 埋込 |  |  |  | 3000 | 全てLED済み | 【器具LED済】 | 0 | 0 | 0 | 0 |  |  | 0 |  | 0 | 0 | 0 | 0 | 0 | 0 | 0 | 0 | 0 |  | 【LED済】 | 【LED済】 | 0 |  |  | 0 | 0 | 0
2713 | 57 | 緩和ケア | 1 |  | ユーティリティ3 | 逆富士形 | W200 | 天付け |  | 防水ソケット |  | 5000 |  | 直管蛍光灯 FHF32EX 高出力形 【45W】 | 48 | 2 | 1 | 2 |  |  | 2 |  | 0 | 0 | 1 | 2 | 12 | 30 | 34.56 | 96 | 34.56 | 96 | 入力必須 | 入力必須 | 入力必須 | 2 | 1 | 入力必須 | #VALUE! | #VALUE!
2714 | 58 | 緩和ケア | 1 |  | 倉庫2 | 逆富士形 | W120 | 天付け |  |  |  | 5000 |  | 直管蛍光灯 FHF32EX 高出力形 【45W】 | 48 | 1 | 1 | 1 |  |  | 1 |  | 0 | 0 | 1 | 1 | 1 | 1 | 0.048 | 48 | 0.048 | 48 | 入力必須 | 入力必須 | 入力必須 | 1 | 1 | 入力必須 | #VALUE! | #VALUE!
2715 | 59 | 緩和ケア | 1 |  | 職員用トイレ | ダウンライト | [6 empty] | 全てLED済み | 【器具LED済】 | 0 | 0 | 0 | 0 |  |  | 0 |  | 0 | 0 | 0 | 0 | 0 | 0 | 0 | 0 | 0 |  | 【LED済】 | 【LED済】 | 0 |  |  | 0 | 0 | 0
2716 | 60 | 緩和ケア | 1 |  | ミーティングルーム | 下面開放 | W220 | 天付け |  |  |  | 5000 |  | 直管蛍光灯 FHF32EX 高出力形 【45W】 | 48 | 2 | 4 | 8 |  |  | 8 |  | 0 | 0 | 4 | 8 | 12 | 30 | 138.24 | 384 | 138.24 | 384 | 入力必須 | 入力必須 | 入力必須 | 2 | 4 | 入力必須 | #VALUE! | #VALUE!
2717 | 60 | 緩和ケア | 1 |  | ミーティングルーム | ブラケット |  | 壁付け |  |  |  | 5000 |  | 直管蛍光灯 FL15 【15W】 | 18 | 1 | 1 | 1 |  |  | 1 |  | 0 | 0 | 1 | 1 | 12 | 30 | 6.48 | 18 | 6.48 | 18 | 入力必須 | 入力必須 | 入力必須 | 1 | 1 | 入力必須 | #VALUE! | #VALUE!
2718 | 61 | 緩和ケア | 1 |  | スタッフルーム | 下面開放 | W220 | 天付け |  |  |  | 5000 |  | 直管蛍光灯 FHF32EX 高出力形 【45W】 | 48 | 2 | 6 | 12 |  |  | 12 |  | 0 | 0 | 6 | 12 | 12 | 30 | 207.36 | 576 | 207.36 | 576 | 入力必須 | 入力必須 | 入力必須 | 2 | 6 | 入力必須 | #VALUE! | #VALUE!
2719 | 61 | 緩和ケア | 1 |  | スタッフルーム | 逆富士形 | W120 | 天付け |  |  |  | 5000 |  | 直管蛍光灯 FHF32EX 高出力形 【45W】 | 48 | 1 | 1 | 1 |  |  | 1 |  | 0 | 0 | 1 | 1 | 12 | 30 | 17.28 | 48 | 17.28 | 48 | 入力必須 | 入力必須 | 入力必須 | 1 | 1 | 入力必須 | #VALUE! | #VALUE!
2720 | 61 | 緩和ケア | 1 |  | スタッフルーム | ブラケット |  | 壁付け |  |  |  | 5000 |  | 直管蛍光灯 FL15 【15W】 | 18 | 1 | 2 | 2 |  |  | 2 |  | 0 | 0 | 2 | 2 | 12 | 30 | 12.96 | 36 | 12.96 | 36 | 入力必須 | 入力必須 | 入力必須 | 1 | 2 | 入力必須 | #VALUE! | #VALUE!
2721 | 61 | 緩和ケア | 1 |  | スタッフルーム | ペンダントランプ |  | 吊り下げ |  |  |  | 5000 |  | 【器具LED済】 | 0 | 1 | 2 | 2 |  |  | 2 |  | 2 | 2 | 0 | 0 | 0 | 0 | 0 | 0 | 0 |  | 【LED済】 | 【LED済】 | 0 |  |  | 0 | 0 | 0
2722 | 61 | 緩和ケア | 1 |  | スタッフルーム | ダウンライト |  | 埋込 |  |  |  | 5000 |  | 【器具LED済】 | 0 | 1 | 2 | 2 |  |  | 2 |  | 2 | 2 | 0 | 0 | 0 | 0 | 0 | 0 | 0 |  | 【LED済】 | 【LED済】 | 0 |  |  | 0 | 0 | 0
2723 | 62 | 緩和ケア | 1 |  | 廊下 | 埋込形 | W150 | 埋込 |  |  |  | 5000 |  | 直管蛍光灯 FHF32EX 高出力形 【45W】 | 48 | 1 | 20 | 20 |  |  | 20 |  | 0 | 0 | 20 | 20 | 12 | 30 | 345.6 | 960 | 345.6 | 960 | 入力必須 | 入力必須 | 入力必須 | 1 | 20 | 入力必須 | #VALUE! | #VALUE!
2724 | 63 | 緩和ケア | 1 |  | 外来診察室 | 下面開放 | W220 | 天付け |  |  |  | 5000 |  | 直管蛍光灯 FHF32EX 高出力形 【45W】 | 48 | 2 | 2 | 4 |  |  | 4 |  | 0 | 0 | 2 | 4 | 12 | 30 | 69.12 | 192 | 69.12 | 192 | 入力必須 | 入力必須 | 入力必須 | 2 | 2 | 入力必須 | #VALUE! | #VALUE!
2725 | 64 | 緩和ケア | 1 |  | いたみ緩和センター | 下面開放 | W220 | 天付け |  |  |  | 5000 |  | 直管蛍光灯 FHF32EX 高出力形 【45W】 | 48 | 2 | 2 | 4 |  |  | 4 |  | 0 | 0 | 2 | 4 | 12 | 30 | 69.12 | 192 | 69.12 | 192 | 入力必須 | 入力必須 | 入力必須 | 2 | 2 | 入力必須 | #VALUE! | #VALUE!
2726 | 64 | 緩和ケア | 1 |  | いたみ緩和センター | ダウンライト |  | 埋込 |  |  |  | 5000 |  | 【器具LED済】 | 0 | 1 | 4 | 4 |  |  | 4 |  | 4 | 4 | 0 | 0 | 0 | 0 | 0 | 0 | 0 |  | 【LED済】 | 【LED済】 | 0 |  |  | 0 | 0 | 0
2727 | 65 | 緩和ケア | 1 |  | 外来倉庫 | 逆富士形 | W120 | 天付け |  |  |  | 5000 |  | 直管蛍光灯 FHF32EX 高出力形 【45W】 | 48 | 1 | 1 | 1 |  |  | 1 |  | 0 | 0 | 1 | 1 | 1 | 1 | 0.048 | 48 | 0.048 | 48 | 入力必須 | 入力必須 | 入力必須 | 1 | 1 | 入力必須 | #VALUE! | #VALUE!
2728 | 66 | 緩和ケア | 1 |  | 汚物室 | ダウンライト |  | 埋込 |  |  |  | 5000 |  | 【器具LED済】 | 0 | 1 | 1 | 1 |  |  | 1 |  | 1 | 1 | 0 | 0 | 0 | 0 | 0 | 0 | 0 |  | 【LED済】 | 【LED済】 | 0 |  |  | 0 | 0 | 0
2729 | 67 | 緩和ケア | 1 |  | 倉庫4 | トラフ形 | W120 | 天付け |  |  |  | 5000 |  | 直管蛍光灯 FHF16EX 【16W】 | 19 | 1 | 1 | 1 |  |  | 1 |  | 0 | 0 | 1 | 1 | 1 | 1 | 0.019 | 19 | 0.019 | 19 | 入力必須 | 入力必須 | 入力必須 | 1 | 1 | 入力必須 | #VALUE! | #VALUE!
2730 | 68 | 緩和ケア | 1 |  | 外来廊下 | 埋込形 | W150 | 埋込 |  |  |  | 5000 |  | 直管蛍光灯 FHF32EX 高出力形 【45W】 | 48 | 1 | 6 | 6 |  |  | 6 |  | 0 | 0 | 6 | 6 | 12 | 30 | 103.68 | 288 | 103.68 | 288 | 入力必須 | 入力必須 | 入力必須 | 1 | 6 | 入力必須 | #VALUE! | #VALUE!
2731 | 69 | 緩和ケア | 1 |  | 車椅子置場 | ダウンライト | φ100 | 埋込 |  |  |  | 5000 |  | 【器具LED済】 | 0 | 1 | 1 | 1 |  |  | 1 |  | 1 | 1 | 0 | 0 | 0 | 0 | 0 | 0 | 0 |  | 【LED済】 | 【LED済】 | 0 |  |  | 0 | 0 | 0
2732 | 70 | 緩和ケア | 1 |  | 渡り廊下 | 埋込形 | W150 | 埋込 |  |  |  | 5000 |  | 直管蛍光灯 FHF32EX 高出力形 【45W】 | 48 | 1 | 5 | 5 |  |  | 5 |  | 0 | 0 | 5 | 5 | 12 | 30 | 86.4 | 240 | 86.4 | 240 | 入力必須 | 入力必須 | 入力必須 | 1 | 5 | 入力必須 | #VALUE! | #VALUE!
2733 | 1 | 緩和ケア | 2 |  | リハビリ室 | 下面開放 | W220 | 天付け |  |  |  | 5000 |  | 直管蛍光灯 FHF32EX 高出力形 【45W】 | 48 | 2 | 15 | 30 |  |  | 30 |  | 0 | 0 | 15 | 30 | 12 | 30 | 518.4 | 1440 | 518.4 | 1440 | 入力必須 | 入力必須 | 入力必須 | 2 | 15 | 入力必須 | #VALUE! | #VALUE!
2734 | 2 | 緩和ケア | 2 |  | 倉庫7 | 逆富士形 | W120 | 天付け |  |  |  | 5000 |  | 直管蛍光灯 FHF32EX 高出力形 【45W】 | 48 | 1 | 1 | 1 |  |  | 1 |  | 0 | 0 | 1 | 1 | 1 | 1 | 0.048 | 48 | 0.048 | 48 | 入力必須 | 入力必須 | 入力必須 | 1 | 1 | 入力必須 | #VALUE! | #VALUE!
2735 | 3 | 緩和ケア | 2 |  | トイレ | ダウンライト | φ100 | 埋込 |  |  |  | 5000 | 全てLED済み | 【器具LED済】 | 0 | 1 | 1 | 1 |  |  | 1 |  | 1 | 1 |  |  | 0 | 0 | 0 | 0 |  |  | 【LED済】 | 【LED済】 | 0 |  |  | 0 | 0 | 0
2736 | 4 | 緩和ケア | 2 |  | トイレ | ダウンライト | φ100 | 埋込 |  |  |  | 5000 | 全てLED済み | 【器具LED済】 | 0 | 1 | 1 | 1 |  |  | 1 |  | 1 | 1 |  |  | 0 | 0 | 0 | 0 |  |  | 【LED済】 | 【LED済】 | 0 |  |  | 0 | 0 | 0
2737 | 5 | 緩和ケア | 2 |  | ホール | 埋込形 | W150 | 埋込 |  |  |  | 5000 |  | 直管蛍光灯 FHF32EX 高出力形 【45W】 | 48 | 1 | 3 | 3 |  |  | 3 |  | 0 | 0 | 3 | 3 | 12 | 30 | 51.84 | 144 | 51.84 | 144 | 入力必須 | 入力必須 | 入力必須 | 1 | 3 | 入力必須 | #VALUE! | #VALUE!
2738 | 6 | 緩和ケア | 2 |  | 男子トイレ | ダウンライト | φ100 | 埋込 |  |  |  | 5000 | 全てLED済み | 【器具LED済】 | 0 | 1 | 1 | 1 |  |  | 1 |  | 1 | 1 |  |  | 0 | 0 | 0 | 0 |  |  | 【LED済】 | 【LED済】 | 0 |  |  | 0 | 0 | 0
2739 | 7 | 緩和ケア | 2 |  | 女子トイレ | ダウンライト | φ100 | 埋込 |  |  |  | 5000 | 全てLED済み | 【器具LED済】 | 0 | 1 | 1 | 1 |  |  | 1 |  | 1 | 1 |  |  | 0 | 0 | 0 | 0 |  |  | 【LED済】 | 【LED済】 | 0 |  |  | 0 | 0 | 0
2740 | 8 | 緩和ケア | 2 |  | EPS5 | 逆富士形 | W120 | 天付け |  |  |  | 5000 |  | 直管蛍光灯 FHF16EX 【16W】 | 19 | 1 | 1 | 1 |  |  | 1 |  | 0 | 0 | 1 | 1 | 1 | 1 | 0.019 | 19 | 0.019 | 19 | 入力必須 | 入力必須 | 入力必須 | 1 | 1 | 入力必須 | #VALUE! | #VALUE!
2741 | 9 | 緩和ケア | 2 |  | アラーム弁室 | 逆富士形 | W120 | 天付け |  |  |  | 5000 |  | 直管蛍光灯 FHF16EX 【16W】 | 19 | 1 | 1 | 1 |  |  | 1 |  | 0 | 0 | 1 | 1 | 1 | 30 | 0.57 | 19 | 0.57 | 19 | 入力必須 | 入力必須 | 入力必須 | 1 | 1 | 入力必須 | #VALUE! | #VALUE!
2742 | 10 | 緩和ケア | 2 |  | 給湯室 | 逆富士形 | W200 | 天付け |  | 防水ソケット |  | 5000 |  | 直管蛍光灯 FHF32EX 高出力形 【45W】 | 48 | 2 | 1 | 2 |  |  | 2 |  | 0 | 0 | 1 | 2 | 6 | 30 | 17.28 | 96 | 17.28 | 96 | 入力必須 | 入力必須 | 入力必須 | 2 | 1 | 入力必須 | #VALUE! | #VALUE!
2743 | 10 | 緩和ケア | 2 |  | 給湯室 | ブラケット |  | 壁付け |  |  |  | 5000 |  | 直管蛍光灯 FL15 【15W】 | 18 | 1 | 1 | 1 |  |  | 1 |  | 0 | 0 | 1 | 1 | 6 | 30 | 3.24 | 18 | 3.24 | 18 | 入力必須 | 入力必須 | 入力必須 | 1 | 1 | 入力必須 | #VALUE! | #VALUE!
2744 | 11 | 緩和ケア | 2 |  | 医師室 | 下面開放 |  | 天付け |  |  |  | 5000 |  | 直管蛍光灯 FHF32EX 高出力形 【45W】 | 48 | 2 | 4 | 8 |  |  | 8 |  | 0 | 0 | 4 | 8 | 12 | 30 | 138.24 | 384 | 138.24 | 384 | 入力必須 | 入力必須 | 入力必須 | 2 | 4 | 入力必須 | #VALUE! | #VALUE!
2745 | 12 | 緩和ケア | 2 |  | 部長室 | スクエア | □450 | 埋込 |  | 乳白カバー |  | 5000 |  | コンパクト形蛍光灯 FHP32E 【32W】 | 35 | 3 | 4 | 12 |  |  | 12 |  | 0 | 0 | 4 | 12 | 12 | 30 | 151.2 | 420 | 151.2 | 420 | 入力必須 | 入力必須 | 入力必須 | 3 | 4 | 入力必須 | #VALUE! | #VALUE!
2746 | 13 | 緩和ケア | 2 |  | 研修室 | 下面開放 | W200 | 天付け |  |  |  | 5000 |  | 直管蛍光灯 FHF32EX 高出力形 【45W】 | 48 | 2 | 6 | 12 |  |  | 12 |  | 0 | 0 | 6 | 12 | 12 | 30 | 207.36 | 576 | 207.36 | 576 | 入力必須 | 入力必須 | 入力必須 | 2 | 6 | 入力必須 | #VALUE! | #VALUE!
2747 | 14 | 緩和ケア | 2 |  | 倉庫6 | 逆富士形 | W120 | 天付け |  |  |  | 5000 |  | 直管蛍光灯 FHF32EX 高出力形 【45W】 | 48 | 1 | 1 | 1 |  |  | 1 |  | 0 | 0 | 1 | 1 | 1 | 1 | 0.048 | 48 | 0.048 | 48 | 入力必須 | 入力必須 | 入力必須 | 1 | 1 | 入力必須 | #VALUE! | #VALUE!
2748 | 15 | 緩和ケア | 2 |  | 倉庫5 | 逆富士形 | W120 | 天付け |  |  |  | 5000 |  | 直管蛍光灯 FHF32EX 高出力形 【45W】 | 48 | 1 | 1 | 1 |  |  | 1 |  | 0 | 0 | 1 | 1 | 1 | 1 | 0.048 | 48 | 0.048 | 48 | 入力必須 | 入力必須 | 入力必須 | 1 | 1 | 入力必須 | #VALUE! | #VALUE!
2749 | 16 | 緩和ケア | 2 |  | 更衣室 | 逆富士形 | W120 | 天付け |  |  |  | 5000 |  | 直管蛍光灯 FHF32EX 高出力形 【45W】 | 48 | 1 | 1 | 1 |  |  | 1 |  | 0 | 0 | 1 | 1 | 4 | 30 | 5.76 | 48 | 5.76 | 48 | 入力必須 | 入力必須 | 入力必須 | 1 | 1 | 入力必須 | #VALUE! | #VALUE!
2750 | 16 | 緩和ケア | 2 |  | 更衣室 | ブラケット |  | 壁付け |  |  |  | 5000 |  | 直管蛍光灯 FL15 【15W】 | 18 | 1 | 1 | 1 |  |  | 1 |  | 0 | 0 | 1 | 1 | 4 | 30 | 2.16 | 18 | 2.16 | 18 | 入力必須 | 入力必須 | 入力必須 | 1 | 1 | 入力必須 | #VALUE! | #VALUE!
2751 | 17 | 緩和ケア | 2 |  | 職員休憩室 | 下面開放 |  | 天付け |  |  |  | 5000 |  | 直管蛍光灯 FHF32EX 高出力形 【45W】 | 48 | 2 | 2 | 4 |  |  | 4 |  | 0 | 0 | 2 | 4 | 12 | 30 | 69.12 | 192 | 69.12 | 192 | 入力必須 | 入力必須 | 入力必須 | 2 | 2 | 入力必須 | #VALUE! | #VALUE!
2752 | 17 | 緩和ケア | 2 |  | 職員休憩室 | 洗面ユニット | [5 empty] | 5000 |  | 電球形蛍光灯 EFD15/12E (口金：E26) 【12W】 | 12 | 1 | 2 | 2 |  |  | 2 |  | 0 | 0 | 2 | 2 | 12 | 30 | 8.64 | 24 | 8.64 | 24 | 入力必須 | 入力必須 | 入力必須 | 1 | 2 | 入力必須 | #VALUE! | #VALUE!
2753 | 18 | 緩和ケア | 2 |  | 更衣室1 | 逆富士形 | W120 | 天付け |  |  |  | 5000 |  | 直管蛍光灯 FHF32EX 高出力形 【45W】 | 48 | 1 | 2 | 2 |  |  | 2 |  | 0 | 0 | 2 | 2 | 4 | 30 | 11.52 | 96 | 11.52 | 96 | 入力必須 | 入力必須 | 入力必須 | 1 | 2 | 入力必須 | #VALUE! | #VALUE!
2754 | 18 | 緩和ケア | 2 |  | 更衣室1 | ブラケット |  | 壁付け |  |  |  | 5000 |  | 直管蛍光灯 FL15 【15W】 | 18 | 1 | 1 | 1 |  |  | 1 |  | 0 | 0 | 1 | 1 | 4 | 30 | 2.16 | 18 | 2.16 | 18 | 入力必須 | 入力必須 | 入力必須 | 1 | 1 | 入力必須 | #VALUE! | #VALUE!
2755 | 19 | 緩和ケア | 2 |  | 廊下 | 埋込形 | W150 | 埋込 |  |  |  | 5000 |  | 直管蛍光灯 FHF32EX 高出力形 【45W】 | 48 | 1 | 5 | 5 |  |  | 5 |  | 0 | 0 | 5 | 5 | 12 | 30 | 86.4 | 240 | 86.4 | 240 | 入力必須 | 入力必須 | 入力必須 | 1 | 5 | 入力必須 | #VALUE! | #VALUE!
2756 | 1 | 緩和ケア | 階段 |  | 階段 | 逆富士形 | W120 | 天付け | 非常灯 |  |  | 5000 |  | 直管蛍光灯 FL20S 【20W】 | 23 | 1 | 1 | 1 |  |  | 1 |  | 0 | 0 | 1 | 1 | 24 | 30 | 16.56 | 23 | 16.56 | 23 | 器具交換 | 入力必須 | 入力必須 | 1 | 1 | 入力必須 | #VALUE! | #VALUE! | 器具交換必須 | MY-VH208230C/NAHTN(EL-LH-VH21500C+EL-LU20823NAHTN)
2757 | 1 | 緩和ケア | 階段 |  | 階段 | ブラケット | φ300 | 壁付け | 階段通路誘導灯 |  |  | 5000 | センサー | コンパクト形蛍光灯 FHT42EX 【42W】 | 45 | 1 | 6 | 6 |  |  | 6 |  | 0 | 0 | 6 | 6 | 24 | 30 | 194.4 | 270 | 194.4 | 270 | 器具交換 | 入力必須 | 入力必須 | 1 | 6 | 入力必須 | #VALUE! | #VALUE! | 推奨製品で器具交換選定必須 | EL-WCH0600NAHN | 同形状の階段通路誘導灯であれば他製品でも可
2758 | 1 | 緩和ケア | 階段 |  | 屋外 | 庭園灯 |  | ポール |  |  |  | 5000 | 全てLED済み | 【器具LED済】 | 0 | 0 | 0 | 0 |  |  | 0 |  | 0 | 0 | 0 | 0 | 0 | 0 | 0 | 0 | 0 |  | 【LED済】 | 【LED済】 | 0 |  |  | 0 | 0 | 0
2759 | 1 | エネルギー棟 | 1 |  | ボイラー室 | トラフ形 |  | 天付け |  |  |  | 5000 |  | 直管蛍光灯 FHF32EX 高出力形 【45W】 | 48 | 2 | 17 | 34 |  |  | 34 |  | 0 | 0 | 17 | 34 | 4 | 30 | 195.84 | 1632 | 195.84 | 1632 | 入力必須 | 入力必須 | 入力必須 | 2 | 17 | 入力必須 | #VALUE! | #VALUE!
2760 | 2 | エネルギー棟 | 1 |  | 冷凍機室 | トラフ形 |  | 天付け |  |  |  | 5000 |  | 直管蛍光灯 FHF32EX 高出力形 【45W】 | 48 | 2 | 37 | 74 |  |  | 74 |  | 0 | 0 | 37 | 74 | 4 | 30 | 426.24 | 3552 | 426.24 | 3552 | 入力必須 | 入力必須 | 入力必須 | 2 | 37 | 入力必須 | #VALUE! | #VALUE!
2761 | 3 | エネルギー棟 | 1 |  | 給湯機械室 | トラフ形 |  | 天付け |  |  |  | 5000 |  | 直管蛍光灯 FHF32EX 高出力形 【45W】 | 48 | 2 | 5 | 10 |  |  | 10 |  | 0 | 0 | 5 | 10 | 4 | 30 | 57.6 | 480 | 57.6 | 480 | 入力必須 | 入力必須 | 入力必須 | 2 | 5 | 入力必須 | #VALUE! | #VALUE!
2762 | 3 | エネルギー棟 | 1 |  | 給湯機械室 | トラフ形 |  | 壁付け |  | ガード |  | 5000 |  | 直管蛍光灯 FHF32EX 高出力形 【45W】 | 48 | 1 | 3 | 3 |  |  | 3 |  | 0 | 0 | 3 | 3 | 4 | 30 | 17.28 | 144 | 17.28 | 144 | 入力必須 | 入力必須 | 入力必須 | 1 | 3 | 入力必須 | #VALUE! | #VALUE!
2763 | 4 | エネルギー棟 | 1 |  | 消化ポンプ室 | トラフ形 |  | 天付け |  |  |  | 5000 |  | 直管蛍光灯 FHF32EX 高出力形 【45W】 | 48 | 2 | 6 | 12 |  |  | 12 |  | 0 | 0 | 6 | 12 | 4 | 30 | 69.12 | 576 | 69.12 | 576 | 入力必須 | 入力必須 | 入力必須 | 2 | 6 | 入力必須 | #VALUE! | #VALUE!
2764 | 5 | エネルギー棟 | 1 |  | RI排水処理室 | トラフ形 |  | 天付け |  |  |  | 5000 | 内２台は施工要確認 | 直管蛍光灯 FHF32EX 高出力形 【45W】 | 48 | 2 | 8 | 16 |  |  | 16 |  | 0 | 0 | 8 | 16 | 4 | 30 | 92.16 | 768 | 92.16 | 768 | 入力必須 | 入力必須 | 入力必須 | 2 | 8 | 入力必須 | #VALUE! | #VALUE!
2765 | 5 | エネルギー棟 | 1 |  | RI排水処理室 | トラフ形 |  | 壁付け |  | ガード |  | 5000 |  | 直管蛍光灯 FHF32EX 高出力形 【45W】 | 48 | 1 | 2 | 2 |  |  | 2 |  | 0 | 0 | 2 | 2 | 4 | 30 | 11.52 | 96 | 11.52 | 96 | 入力必須 | 入力必須 | 入力必須 | 1 | 2 | 入力必須 | #VALUE! | #VALUE!
2766 | 6 | エネルギー棟 | 1 |  | 給水ポンプ室 | トラフ形 |  | 天付け |  |  |  | 5000 |  | 直管蛍光灯 FHF32EX 高出力形 【45W】 | 48 | 2 | 6 | 12 |  |  | 12 |  | 0 | 0 | 6 | 12 | 4 | 30 | 69.12 | 576 | 69.12 | 576 | 入力必須 | 入力必須 | 入力必須 | 2 | 6 | 入力必須 | #VALUE! | #VALUE!
2767 | 7 | エネルギー棟 | 1 |  | 排水処理室室 | トラフ形 |  | 天付け |  |  |  | 5000 |  | 直管蛍光灯 FHF32EX 高出力形 【45W】 | 48 | 2 | 9 | 18 |  |  | 18 |  | 0 | 0 | 9 | 18 | 4 | 30 | 103.68 | 864 | 103.68 | 864 | 入力必須 | 入力必須 | 入力必須 | 2 | 9 | 入力必須 | #VALUE! | #VALUE!
2768 | 1 | エネルギー棟 | 2 |  | 屋外 | ブラケット |  | 壁付け |  | 防水カバー |  | 5000 |  | 直管蛍光灯 FHF32EX 【32W】 | 35 | 1 | 5 | 5 |  |  | 5 |  | 0 | 0 | 5 | 5 | 4 | 30 | 21 | 175 | 21 | 175 | 入力必須 | 入力必須 | 入力必須 | 1 | 5 | 入力必須 | #VALUE! | #VALUE!
2769 | 2 | エネルギー棟 | 2 |  | 発電機室 | トラフ形 |  | 天付け |  |  |  | 5000 |  | 直管蛍光灯 FHF32EX 【32W】 | 35 | 2 | 1 | 2 |  |  | 2 |  | 0 | 0 | 1 | 2 | 4 | 30 | 8.4 | 70 | 8.4 | 70 | 入力必須 | 入力必須 | 入力必須 | 2 | 1 | 入力必須 | #VALUE! | #VALUE!
2770 | 3 | エネルギー棟 | 2 |  | ボイラー室上 | トラフ形 |  | 天付け |  |  |  | 5000 |  | 直管蛍光灯 FHF32EX 【32W】 | 35 | 2 | 5 | 10 |  |  | 10 |  | 0 | 0 | 5 | 10 | 4 | 30 | 42 | 350 | 42 | 350 | 入力必須 | 入力必須 | 入力必須 | 2 | 5 | 入力必須 | #VALUE! | #VALUE!
2771 | 4 | エネルギー棟 | 2 |  | ボイラー室上 | トラフ形 |  | 天付け |  |  |  | 5000 |  | 直管蛍光灯 FHF32EX 【32W】 | 35 | 2 | 4 | 8 |  |  | 8 |  | 0 | 0 | 4 | 8 | 4 | 30 | 33.6 | 280 | 33.6 | 280 | 入力必須 | 入力必須 | 入力必須 | 2 | 4 | 入力必須 | #VALUE! | #VALUE!
2772 | 5 | エネルギー棟 | 2 |  | 電気室1 | トラフ形 |  | 天付け |  |  |  | 5000 |  | 直管蛍光灯 FHF32EX 【32W】 | 35 | 2 | 18 | 36 |  |  | 36 |  | 0 | 0 | 18 | 36 | 4 | 30 | 151.2 | 1260 | 151.2 | 1260 | 入力必須 | 入力必須 | 入力必須 | 2 | 18 | 入力必須 | #VALUE! | #VALUE!
2773 | 6 | エネルギー棟 | 2 |  | 電気室2 | トラフ形 |  | 天付け |  |  |  | 5000 |  | 直管蛍光灯 FHF32EX 【32W】 | 35 | 2 | 8 | 16 |  |  | 16 |  | 0 | 0 | 8 | 16 | 4 | 30 | 67.2 | 560 | 67.2 | 560 | 入力必須 | 入力必須 | 入力必須 | 2 | 8 | 入力必須 | #VALUE! | #VALUE!
2774 | 7 | エネルギー棟 | 2 |  | 電気立下がりスペース | トラフ形 |  | 天付け |  |  |  | 5000 |  | 直管蛍光灯 FHF32EX 【32W】 | 35 | 2 | 2 | 4 |  |  | 4 |  | 0 | 0 | 2 | 4 | 4 | 30 | 16.8 | 140 | 16.8 | 140 | 入力必須 | 入力必須 | 入力必須 | 2 | 2 | 入力必須 | #VALUE! | #VALUE!
2775 | 8 | エネルギー棟 | 2 |  | 冷凍機室 | トラフ形 |  | 天付け |  |  |  | 5000 |  | 直管蛍光灯 FHF32EX 【32W】 | 35 | 2 | 3 | 6 |  |  | 6 |  | 0 | 0 | 3 | 6 | 4 | 30 | 25.2 | 210 | 25.2 | 210 | 入力必須 | 入力必須 | 入力必須 | 2 | 3 | 入力必須 | #VALUE! | #VALUE!
2776 | 1 |  | 1 | 屋外 | 駐車場 | 街路灯 |  | ポール |  |  |  | 5000 | ヘッド交換 内１台は茂みの中 | コンパクト形蛍光灯 FHT57EX 【57W】 | 60 | 2 | 5 | 10 |  |  | 10 |  | 0 | 0 | 5 | 10 | 12 | 30 | 216 | 600 | 216 | 600 | 器具交換 | 入力必須 | 入力必須 | 2 | 5 | 入力必須 | #VALUE! | #VALUE! | 推奨製品で器具交換選定必須 | XY7670 LE9(NNY22660+NNY28548 LE9)
2777 | 1 |  | 1 | 屋外 | 駐車場 | 街路灯 |  | ポール |  |  |  | 5000 | ヘッド交換 | コンパクト形蛍光灯 FHT57EX 【57W】 | 60 | 1 | 2 | 2 |  |  | 2 |  | 0 | 0 | 2 | 2 | 12 | 30 | 43.2 | 120 | 43.2 | 120 | 器具交換 | 入力必須 | 入力必須 | 1 | 2 | 入力必須 | #VALUE! | #VALUE! | 推奨製品で器具交換選定必須 | XY7670 LE9(NNY22660+NNY28548 LE9)
2778 | 1 |  | 1 | 屋外 | 駐車場 | 街路灯 |  | ポール |  |  |  | 5000 | 管球交換 | HID 水銀 H250/HF250 (口金：E39) 【250W】 | 270 | 2 | 22 | 44 |  |  | 44 |  | 0 | 0 | 22 | 44 | 12 | 30 | 4276.8 | 11880 | 4276.8 | 11880 | 入力必須 | 入力必須 | 入力必須 | 2 | 22 | 入力必須 | #VALUE! | #VALUE! | 推奨製品品番で選定 | TLHU250-5065113K-P
2779 | 2 |  | 1 | 屋外 | 裏軒下 | ダウンライト | φ150 | 埋込 |  | 防水カバー |  | 5000 |  | コンパクト形蛍光灯 FHT42EX 【42W】 | 45 | 1 | 23 | 23 |  |  | 23 |  | 0 | 0 | 23 | 23 | 12 | 30 | 372.6 | 1035 | 372.6 | 1035 | 器具交換 | 入力必須 | 入力必須 | 1 | 23 | 入力必須 | #VALUE! | #VALUE! | 防水器具で交換必須 | XNW2063WN LE9(NDW28605W+NNK20015N LE9)
2780 | 3 |  | 1 | 屋外 | 廃棄物置場 | トラフ形 |  | 壁付け |  | ガード | 防水ソケット | 5000 |  | 直管蛍光灯 FHF32EX 【32W】 | 35 | 1 | 3 | 3 |  |  | 3 |  | 0 | 0 | 3 | 3 | 4 | 30 | 12.6 | 105 | 12.6 | 105 | 入力必須 | 入力必須 | 入力必須 | 1 | 3 | 入力必須 | #VALUE! | #VALUE!
2781 | 4 |  | 1 | 屋外 | 特別管理廃棄物置場 | トラフ形 |  | 壁付け |  | ガード | 防水ソケット | 5000 |  | 直管蛍光灯 FHF32EX 【32W】 | 35 | 1 | 4 | 4 |  |  | 4 |  | 0 | 0 | 4 | 4 | 4 | 30 | 16.8 | 140 | 16.8 | 140 | 入力必須 | 入力必須 | 入力必須 | 1 | 4 | 入力必須 | #VALUE! | #VALUE!
2782 | 1 |  |  | 階段 | 階段10 | 逆富士形 | W120 | 天付け | 非常灯 |  |  | 5000 |  | 直管蛍光灯 FL20S 【20W】 | 23 | 1 | 2 | 2 |  |  | 2 |  | 0 | 0 | 2 | 2 | 24 | 30 | 33.12 | 46 | 33.12 | 46 | 器具交換 | 入力必須 | 入力必須 | 1 | 2 | 入力必須 | #VALUE! | #VALUE! | 器具交換必須 | MY-VH208230C/NAHTN(EL-LH-VH21500C+EL-LU20823NAHTN)
2783 | 1 |  |  | 階段 | 階段10 | 下面開放 | W120 | 天付け | 階段通路誘導灯 |  |  | 5000 |  | 直管蛍光灯 FHF32EX 高出力形 【45W】 | 48 | 1 | 3 | 3 |  |  | 3 |  | 0 | 0 | 3 | 3 | 24 | 30 | 103.68 | 144 | 103.68 | 144 | 器具交換 | 入力必須 | 入力必須 | 1 | 3 | 入力必須 | #VALUE! | #VALUE! | 器具交換必須 | MY-FHS430330A/NAHTN(EL-LH-FHS41200A+EL-LU43033NAHTN) | 段調光センサー希望
2784 | 2 |  |  | 階段 | 階段3 | 下面開放 | W150 | 天付け | 階段通路誘導灯 |  |  | 5000 |  | 直管蛍光灯 FHF32EX 高出力形 【45W】 | 48 | 1 | 1 | 1 |  |  | 1 |  | 0 | 0 | 1 | 1 | 24 | 30 | 34.56 | 48 | 34.56 | 48 | 器具交換 | 入力必須 | 入力必須 | 1 | 1 | 入力必須 | #VALUE! | #VALUE! | 器具交換必須 | MY-FHS430330A/NAHTN(EL-LH-FHS41200A+EL-LU43033NAHTN) | 段調光センサー希望
2785 | 2 |  |  | 階段 | 階段3 | ブラケット |  | 壁付け | 階段通路誘導灯 |  |  | 5000 | センサー | 直管蛍光灯 FHF32EX 高出力形 【45W】 | 48 | 1 | 14 | 14 |  |  | 14 |  | 0 | 0 | 14 | 14 | 24 | 30 | 483.84 | 672 | 483.84 | 672 | 器具交換 | 入力必須 | 入力必須 | 1 | 14 | 入力必須 | #VALUE! | #VALUE! | 器具交換必須 | MY-FHS430330A/NAHTN(EL-LH-FHS41200A+EL-LU43033NAHTN) | 段調光センサー希望
2786 | 3 |  |  | 階段 | 階段4 | 下面開放 | W150 | 天付け | 階段通路誘導灯 |  |  | 5000 |  | 直管蛍光灯 FHF32EX 高出力形 【45W】 | 48 | 1 | 1 | 1 |  |  | 1 |  | 0 | 0 | 1 | 1 | 24 | 30 | 34.56 | 48 | 34.56 | 48 | 器具交換 | 入力必須 | 入力必須 | 1 | 1 | 入力必須 | #VALUE! | #VALUE! | 器具交換必須 | MY-FHS430330A/NAHTN(EL-LH-FHS41200A+EL-LU43033NAHTN) | 段調光センサー希望
2787 | 3 |  |  | 階段 | 階段4 | ブラケット |  | 壁付け | 階段通路誘導灯 |  |  | 5000 | センサー | 直管蛍光灯 FHF32EX 高出力形 【45W】 | 48 | 1 | 16 | 16 |  |  | 16 |  | 0 | 0 | 16 | 16 | 24 | 30 | 552.96 | 768 | 552.96 | 768 | 器具交換 | 入力必須 | 入力必須 | 1 | 16 | 入力必須 | #VALUE! | #VALUE! | 器具交換必須 | MY-FHS430330A/NAHTN(EL-LH-FHS41200A+EL-LU43033NAHTN) | 段調光センサー希望
2788 | 4 |  |  | 階段 | 階段6 | 下面開放 | W150 | 天付け | 階段通路誘導灯 |  |  | 5000 |  | 直管蛍光灯 FHF32EX 高出力形 【45W】 | 48 | 1 | 6 | 6 |  |  | 6 |  | 0 | 0 | 6 | 6 | 24 | 30 | 207.36 | 288 | 207.36 | 288 | 器具交換 | 入力必須 | 入力必須 | 1 | 6 | 入力必須 | #VALUE! | #VALUE! | 器具交換必須 | MY-FHS430330A/NAHTN(EL-LH-FHS41200A+EL-LU43033NAHTN) | 段調光センサー希望
2789 | 4 |  |  | 階段 | 階段6 | ブラケット |  | 壁付け | 階段通路誘導灯 |  |  | 5000 | センサー | 直管蛍光灯 FHF32EX 高出力形 【45W】 | 48 | 1 | 5 | 5 |  |  | 5 |  | 0 | 0 | 5 | 5 | 24 | 30 | 172.8 | 240 | 172.8 | 240 | 器具交換 | 入力必須 | 入力必須 | 1 | 5 | 入力必須 | #VALUE! | #VALUE! | 器具交換必須 | MY-FHS430330A/NAHTN(EL-LH-FHS41200A+EL-LU43033NAHTN) | 段調光センサー希望
2790 | 5 |  |  | 階段 | 階段5 | 下面開放 | W150 | 天付け | 階段通路誘導灯 |  |  | 5000 |  | 直管蛍光灯 FHF32EX 高出力形 【45W】 | 48 | 1 | 6 | 6 |  |  | 6 |  | 0 | 0 | 6 | 6 | 24 | 30 | 207.36 | 288 | 207.36 | 288 | 器具交換 | 入力必須 | 入力必須 | 1 | 6 | 入力必須 | #VALUE! | #VALUE! | 器具交換必須 | MY-FHS430330A/NAHTN(EL-LH-FHS41200A+EL-LU43033NAHTN) | 段調光センサー希望
2791 | 5 |  |  | 階段 | 階段5 | ブラケット |  | 壁付け | 階段通路誘導灯 |  |  | 5000 | センサー | 直管蛍光灯 FHF32EX 高出力形 【45W】 | 48 | 1 | 5 | 5 |  |  | 5 |  | 0 | 0 | 5 | 5 | 24 | 30 | 172.8 | 240 | 172.8 | 240 | 器具交換 | 入力必須 | 入力必須 | 1 | 5 | 入力必須 | #VALUE! | #VALUE! | 器具交換必須 | MY-FHS430330A/NAHTN(EL-LH-FHS41200A+EL-LU43033NAHTN) | 段調光センサー希望
2792 | 6 |  |  | 階段 | 階段2 | 下面開放 | W150 | 天付け | 階段通路誘導灯 |  |  | 5000 |  | 直管蛍光灯 FHF32EX 高出力形 【45W】 | 48 | 1 | 5 | 5 |  |  | 5 |  | 0 | 0 | 5 | 5 | 24 | 30 | 172.8 | 240 | 172.8 | 240 | 器具交換 | 入力必須 | 入力必須 | 1 | 5 | 入力必須 | #VALUE! | #VALUE! | 器具交換必須 | MY-FHS430330A/NAHTN(EL-LH-FHS41200A+EL-LU43033NAHTN) | 段調光センサー希望
2793 | 6 |  |  | 階段 | 階段2 | ブラケット |  | 壁付け | 階段通路誘導灯 |  |  | 5000 | センサー | 直管蛍光灯 FHF32EX 高出力形 【45W】 | 48 | 1 | 4 | 4 |  |  | 4 |  | 0 | 0 | 4 | 4 | 24 | 30 | 138.24 | 192 | 138.24 | 192 | 器具交換 | 入力必須 | 入力必須 | 1 | 4 | 入力必須 | #VALUE! | #VALUE! | 器具交換必須 | MY-FHS430330A/NAHTN(EL-LH-FHS41200A+EL-LU43033NAHTN) | 段調光センサー希望
2794 | 7 |  |  | 階段 | 階段1 | 下面開放 | W150 | 天付け | 階段通路誘導灯 |  |  | 5000 |  | 直管蛍光灯 FHF32EX 高出力形 【45W】 | 48 | 1 | 5 | 5 |  |  | 5 |  | 0 | 0 | 5 | 5 | 24 | 30 | 172.8 | 240 | 172.8 | 240 | 器具交換 | 入力必須 | 入力必須 | 1 | 5 | 入力必須 | #VALUE! | #VALUE! | 器具交換必須 | MY-FHS430330A/NAHTN(EL-LH-FHS41200A+EL-LU43033NAHTN) | 段調光センサー希望
2795 | 7 |  |  | 階段 | 階段1 | ブラケット |  | 壁付け | 階段通路誘導灯 |  |  | 5000 | センサー | 直管蛍光灯 FHF32EX 高出力形 【45W】 | 48 | 1 | 4 | 4 |  |  | 4 |  | 0 | 0 | 4 | 4 | 24 | 30 | 138.24 | 192 | 138.24 | 192 | 器具交換 | 入力必須 | 入力必須 | 1 | 4 | 入力必須 | #VALUE! | #VALUE! | 器具交換必須 | MY-FHS430330A/NAHTN(EL-LH-FHS41200A+EL-LU43033NAHTN) | 段調光センサー希望
2796 | 8 |  |  | 階段 | 階段8 | 下面開放 | W150 | 天付け | 階段通路誘導灯 |  |  | 5000 |  | 直管蛍光灯 FHF32EX 高出力形 【45W】 | 48 | 1 | 5 | 5 |  |  | 5 |  | 0 | 0 | 5 | 5 | 24 | 30 | 172.8 | 240 | 172.8 | 240 | 器具交換 | 入力必須 | 入力必須 | 1 | 5 | 入力必須 | #VALUE! | #VALUE! | 器具交換必須 | MY-FHS430330A/NAHTN(EL-LH-FHS41200A+EL-LU43033NAHTN) | 段調光センサー希望
2797 | 8 |  |  | 階段 | 階段8 | ブラケット |  | 壁付け | 階段通路誘導灯 |  |  | 5000 | センサー | 直管蛍光灯 FHF32EX 高出力形 【45W】 | 48 | 1 | 4 | 4 |  |  | 4 |  | 0 | 0 | 4 | 4 | 24 | 30 | 138.24 | 192 | 138.24 | 192 | 器具交換 | 入力必須 | 入力必須 | 1 | 4 | 入力必須 | #VALUE! | #VALUE! | 器具交換必須 | MY-FHS430330A/NAHTN(EL-LH-FHS41200A+EL-LU43033NAHTN) | 段調光センサー希望
2798 | 9 |  |  | 階段 | 階段9 | 下面開放 | W150 | 天付け | 階段通路誘導灯 |  |  | 5000 |  | 直管蛍光灯 FHF32EX 高出力形 【45W】 | 48 | 1 | 1 | 1 |  |  | 1 |  | 0 | 0 | 1 | 1 | 24 | 30 | 34.56 | 48 | 34.56 | 48 | 器具交換 | 入力必須 | 入力必須 | 1 | 1 | 入力必須 | #VALUE! | #VALUE! | 器具交換必須 | MY-FHS430330A/NAHTN(EL-LH-FHS41200A+EL-LU43033NAHTN) | 段調光センサー希望
2799 | 9 |  |  | 階段 | 階段9 | ブラケット |  | 壁付け | 階段通路誘導灯 |  |  | 5000 | センサー | 直管蛍光灯 FHF32EX 高出力形 【45W】 | 48 | 1 | 2 | 2 |  |  | 2 |  | 0 | 0 | 2 | 2 | 24 | 30 | 69.12 | 96 | 69.12 | 96 | 器具交換 | 入力必須 | 入力必須 | 1 | 2 | 入力必須 | #VALUE! | #VALUE! | 器具交換必須 | MY-FHS430330A/NAHTN(EL-LH-FHS41200A+EL-LU43033NAHTN) | 段調光センサー希望
2800 | 9 |  |  | 階段 | 階段9階段下 | 逆富士形 |  | 壁付け |  |  |  | 5000 |  | 直管蛍光灯 FHF32EX 【32W】 | 35 | 1 | 1 | 1 |  |  | 1 |  | 0 | 0 | 1 | 1 | 24 | 30 | 25.2 | 35 | 25.2 | 35 | 入力必須 | 入力必須 | 入力必須 | 1 | 1 | 入力必須 | #VALUE! | #VALUE!

## 小児医療センター
【 既設器具及び代替ＬＥＤ照明消費電力積算数量表 】
群馬県 群馬県立小児医療センター様
資料説明欄
横列AH～AMの欄にある「入力必須箇所」に各業者様はご記入をお願いします。 交換種別→管球交換or器具交換 代替LED製品→製品品番 消費電力→消費電力(W) 工事点数→最終設置個数を記入 ※管球交換の場合はランプ数、器具交換の場合は器具数を AK、AL列確認の上適切な数量を記入してください。 | [13 empty] | LED対象ランプ総数 |  | 5119 | [5 empty] | LED対象箇所 電力計（KW） |  |  |  | 215.277 | [6 empty] | LED化工事点数 | 0 |  |  |  | LED導入後電力総計（KW） |  |  | #VALUE!
[22 empty] | LED対象箇所 電力量総計（kwh） |  |  |  | 73375.52 | [11 empty] | LED導入後、電力量総計（kwh） |  |  | #VALUE!
[33 empty] | 管球交換、器具交換、その他の 追加部材なのかを明記してください。 | 導入予定の製品品番を記入してください。 | 導入予定の製品消費電力を記入してください。 |  |  | 導入予定製品の設置個数を記入ください。
|  |  |  | 設置場所 |  | 既設器具種類・用途など | [7 empty] | 既存照明ランプの稼動状況 | [8 empty] | LED化対象 |  |  |  | 点灯状況 |  | 照明電力量、照明電力使用状況 |  |  |  | LED化プラン
NO | 工事 NO | 棟名 | フロア | 設置エリア | 設置場所 | 器具種類 | サイズ | 設置方法 | 用途 | 付加機能 | 付加機能２ | 色温度 | その他 | 既設照明ランプ種類 | ランプの 消費電力 (安定器含) | 器具内 ランプ数 | 器具 台数 | ランプ 総数 | うち 間引き ランプ数 | うち 消灯 ランプ数 | うち 使用 ランプ数 | うち LED済 ランプ数 | 対象外 器具数 | 対象外 ランプ数 | 対象 器具数 | 対象 ランプ数 | 点灯 時間 /1日 | 使用 日数 /月 | 使用ランプ 消費電力量 合計（kｗh） | 使用ランプ 電力合計（W） | LED対象ランプ 消費電力量 合計（kｗh） | LED対象ランプ 電力合計（W） | 交換種別 | 代替LEDランプ･器具 | LEDランプ 器具 消費電力(W) | 器具内 ランプ数 | 対象 器具数 | ◆工事点数 計 | 電力量 合計 （kｗh） | 電力合計（W） | 必須項目 | 推奨製品品番 | 備考
1 | 1 | 本館 | 1 |  | 点滴室 | 埋込形 | W300 | 埋込 |  | ルーバ |  | 5000 |  | 直管蛍光灯 FLR40S 【40W】 | 43 | 2 | 6 | 12 | 0 | 0 | 12 |  | 0 | 0 | 6 | 12 | 11 | 20 | 113.52 | 516 | 113.52 | 516 | 入力必須 | 入力必須 | 入力必須 | 2 | 6 | 入力必須 | #VALUE! | #VALUE!
2 | 2 | 本館 | 1 |  | 器材庫 | 埋込形 | W300 | 埋込 |  |  |  | 5000 |  | 直管蛍光灯 FLR40S 【40W】 | 43 | 2 | 2 | 4 | 0 | 0 | 4 |  | 0 | 0 | 2 | 4 | 11 | 20 | 37.84 | 172 | 37.84 | 172 | 入力必須 | 入力必須 | 入力必須 | 2 | 2 | 入力必須 | #VALUE! | #VALUE!
3 | 3 | 本館 | 1 |  | 看護師控室 | 埋込形 | W300 | 埋込 |  |  |  | 5000 |  | 直管蛍光灯 FLR40S 【40W】 | 43 | 2 | 4 | 8 | 0 | 0 | 8 |  | 0 | 0 | 4 | 8 | 11 | 20 | 75.68 | 344 | 75.68 | 344 | 入力必須 | 入力必須 | 入力必須 | 2 | 4 | 入力必須 | #VALUE! | #VALUE!
4 | 3 | 本館 | 1 |  | 看護師控室 | ブラケット |  | 壁付け |  | カバー |  | 5000 |  | 直管蛍光灯 FL20S 【20W】 | 23 | 1 | 1 | 1 | 0 | 0 | 1 |  | 0 | 0 | 1 | 1 | 11 | 20 | 5.06 | 23 | 5.06 | 23 | 入力必須 | 入力必須 | 入力必須 | 1 | 1 | 入力必須 | #VALUE! | #VALUE!
5 | 4 | 本館 | 1 |  | 医師控室 | 埋込形 | W300 | 埋込 |  |  |  | 5000 |  | 直管蛍光灯 FLR40S 【40W】 | 43 | 2 | 2 | 4 | 0 | 0 | 4 |  | 0 | 0 | 2 | 4 | 11 | 20 | 37.84 | 172 | 37.84 | 172 | 入力必須 | 入力必須 | 入力必須 | 2 | 2 | 入力必須 | #VALUE! | #VALUE!
6 | 5 | 本館 | 1 |  | 外科処置室 | 埋込形 | W300 | 埋込 |  |  |  | 5000 | 40型ベース対象外 | 【器具LED済】 | 0 | 2 | 4 | 8 | 0 | 0 | 8 | 8 | 4 | 8 | 0 | 0 | 11 | 20 | 0 | 0 | 0 |  | 【LED済】 | 【LED済】 | 0 |  | 0 | 0 | 0 | 0
7 | 6 | 本館 | 1 |  | 受付11 | 埋込形 | W300 | 埋込 |  |  |  | 5000 |  | 直管蛍光灯 FLR40S 【40W】 | 43 | 3 | 2 | 6 | 0 | 0 | 6 |  | 0 | 0 | 2 | 6 | 11 | 20 | 56.76 | 258 | 56.76 | 258 | 入力必須 | 入力必須 | 入力必須 | 3 | 2 | 入力必須 | #VALUE! | #VALUE!
8 | 7 | 本館 | 1 |  | 診察室12 | 埋込形 | W300 | 埋込 |  |  |  | 5000 |  | 直管蛍光灯 FLR40S 【40W】 | 43 | 3 | 2 | 6 | 0 | 0 | 6 |  | 0 | 0 | 2 | 6 | 11 | 20 | 56.76 | 258 | 56.76 | 258 | 入力必須 | 入力必須 | 入力必須 | 3 | 2 | 入力必須 | #VALUE! | #VALUE!
9 | 8 | 本館 | 1 |  | 診察室13 | 埋込形 | W300 | 埋込 |  |  |  | 5000 |  | 直管蛍光灯 FLR40S 【40W】 | 43 | 3 | 2 | 6 | 0 | 0 | 6 |  | 0 | 0 | 2 | 6 | 11 | 20 | 56.76 | 258 | 56.76 | 258 | 入力必須 | 入力必須 | 入力必須 | 3 | 2 | 入力必須 | #VALUE! | #VALUE!
10 | 9 | 本館 | 1 |  | 診察室14 | 埋込形 | W300 | 埋込 |  |  |  | 5000 |  | 直管蛍光灯 FLR40S 【40W】 | 43 | 3 | 2 | 6 | 0 | 0 | 6 |  | 0 | 0 | 2 | 6 | 11 | 20 | 56.76 | 258 | 56.76 | 258 | 入力必須 | 入力必須 | 入力必須 | 3 | 2 | 入力必須 | #VALUE! | #VALUE!
11 | 9 | 本館 | 1 |  | 診察室14 | ブラケット |  | 壁付け |  |  |  | 3000 |  | ホワイト電球 LW100/110V60W (口金：E26) 【60W】 | 60 | 1 | 1 | 1 | 0 | 0 | 1 |  | 0 | 0 | 1 | 1 | 11 | 20 | 13.2 | 60 | 13.2 | 60 | 入力必須 | 入力必須 | 入力必須 | 1 | 1 | 入力必須 | #VALUE! | #VALUE!
12 | 10 | 本館 | 1 |  | 診察室15 | 埋込形 | W300 | 埋込 |  |  |  | 5000 |  | 直管蛍光灯 FLR40S 【40W】 | 43 | 2 | 4 | 8 | 0 | 0 | 8 |  | 0 | 0 | 4 | 8 | 11 | 20 | 75.68 | 344 | 75.68 | 344 | 入力必須 | 入力必須 | 入力必須 | 2 | 4 | 入力必須 | #VALUE! | #VALUE!
13 | 10 | 本館 | 1 |  | 診察室15 | ブラケット |  | 壁付け |  |  |  | 3000 |  | ホワイト電球 LW100/110V60W (口金：E26) 【60W】 | 60 | 1 | 1 | 1 | 0 | 0 | 1 |  | 0 | 0 | 1 | 1 | 11 | 20 | 13.2 | 60 | 13.2 | 60 | 入力必須 | 入力必須 | 入力必須 | 1 | 1 | 入力必須 | #VALUE! | #VALUE!
14 | 11 | 本館 | 1 |  | 診察室16 | 埋込形 | W300 | 埋込 |  |  |  | 5000 |  | 直管蛍光灯 FLR40S 【40W】 | 43 | 3 | 2 | 6 | 0 | 0 | 6 |  | 0 | 0 | 2 | 6 | 11 | 20 | 56.76 | 258 | 56.76 | 258 | 入力必須 | 入力必須 | 入力必須 | 3 | 2 | 入力必須 | #VALUE! | #VALUE!
15 | 12 | 本館 | 1 |  | 診察室17 | 埋込形 | W300 | 埋込 |  |  |  | 5000 | 40型ベース対象外 | 【器具LED済】 | 0 | 1 | 4 | 4 | 0 | 0 | 4 | 4 | 4 | 4 | 0 | 0 | 11 | 20 | 0 | 0 | 0 |  | 【LED済】 | 【LED済】 | 0 |  | 0 | 0 | 0 | 0
16 | 13 | 本館 | 1 |  | 診察室10 | 埋込形 | W300 | 埋込 |  |  |  | 5000 | 40型ベース対象外 | 【器具LED済】 | 0 | 1 | 4 | 4 | 0 | 0 | 4 | 4 | 4 | 4 | 0 | 0 | 11 | 20 | 0 | 0 | 0 |  | 【LED済】 | 【LED済】 | 0 |  | 0 | 0 | 0 | 0
17 | 14 | 本館 | 1 |  | 診察室8 | 埋込形 | W300 | 埋込 |  |  |  | 5000 |  | 直管蛍光灯 FLR40S 【40W】 | 43 | 2 | 2 | 4 | 0 | 0 | 4 |  | 0 | 0 | 2 | 4 | 11 | 20 | 37.84 | 172 | 37.84 | 172 | 入力必須 | 入力必須 | 入力必須 | 2 | 2 | 入力必須 | #VALUE! | #VALUE!
18 | 15 | 本館 | 1 |  | 診察室7 | 埋込形 | W300 | 埋込 |  |  |  | 5000 |  | 直管蛍光灯 FLR40S 【40W】 | 43 | 2 | 2 | 4 | 0 | 0 | 4 |  | 0 | 0 | 2 | 4 | 11 | 20 | 37.84 | 172 | 37.84 | 172 | 入力必須 | 入力必須 | 入力必須 | 2 | 2 | 入力必須 | #VALUE! | #VALUE!
19 | 16 | 本館 | 1 |  | 診察室6 | 埋込形 | W300 | 埋込 |  |  |  | 5000 |  | 直管蛍光灯 FLR40S 【40W】 | 43 | 2 | 2 | 4 | 0 | 0 | 4 |  | 0 | 0 | 2 | 4 | 11 | 20 | 37.84 | 172 | 37.84 | 172 | 入力必須 | 入力必須 | 入力必須 | 2 | 2 | 入力必須 | #VALUE! | #VALUE!
20 | 16 | 本館 | 1 |  | 診察室6 | ダウンライト | φ200 | 埋込 |  |  |  | 3000 |  | ハロゲンランプ（ミラー付） JDR110V75W (口金：E11) 【75W】 | 75 | 1 | 4 | 4 | 0 | 0 | 4 |  | 0 | 0 | 4 | 4 | 11 | 20 | 66 | 300 | 66 | 300 | 器具交換 | 入力必須 | 入力必須 | 1 | 4 | 入力必須 | #VALUE! | #VALUE! | 器具交換
21 | 16 | 本館 | 1 |  | 診察室6 | ダウンライト | φ200 | 埋込 |  |  |  |  | リニューアルプレート | リニューアルプレート | [18 empty] | その他部材 | 入力必須 | 0 |  | 4 | 入力必須 | #VALUE! | #VALUE! |  | NNN80006K | リニューアルプレート
22 | 17 | 本館 | 1 |  | 診察室5 | 埋込形 | W300 | 埋込 |  |  |  | 5000 |  | 直管蛍光灯 FLR40S 【40W】 | 43 | 2 | 2 | 4 | 0 | 0 | 4 |  | 0 | 0 | 2 | 4 | 11 | 20 | 37.84 | 172 | 37.84 | 172 | 入力必須 | 入力必須 | 入力必須 | 2 | 2 | 入力必須 | #VALUE! | #VALUE!
23 | 18 | 本館 | 1 |  | 診察室3 | 埋込形 | W300 | 埋込 |  |  |  | 5000 |  | 直管蛍光灯 FLR40S 【40W】 | 43 | 2 | 2 | 4 | 0 | 0 | 4 |  | 0 | 0 | 2 | 4 | 11 | 20 | 37.84 | 172 | 37.84 | 172 | 入力必須 | 入力必須 | 入力必須 | 2 | 2 | 入力必須 | #VALUE! | #VALUE!
24 | 19 | 本館 | 1 |  | 診察室2 | 埋込形 | W300 | 埋込 |  |  |  | 5000 |  | 直管蛍光灯 FLR40S 【40W】 | 43 | 2 | 2 | 4 | 0 | 0 | 4 |  | 0 | 0 | 2 | 4 | 11 | 20 | 37.84 | 172 | 37.84 | 172 | 入力必須 | 入力必須 | 入力必須 | 2 | 2 | 入力必須 | #VALUE! | #VALUE!
25 | 20 | 本館 | 1 |  | 診察室1 | 埋込形 | W300 | 埋込 |  |  |  | 5000 |  | 直管蛍光灯 FLR40S 【40W】 | 43 | 2 | 2 | 4 | 0 | 0 | 4 |  | 0 | 0 | 2 | 4 | 11 | 20 | 37.84 | 172 | 37.84 | 172 | 入力必須 | 入力必須 | 入力必須 | 2 | 2 | 入力必須 | #VALUE! | #VALUE!
26 | 21 | 本館 | 1 |  | 内科処置室 | 埋込形 | W300 | 埋込 |  |  |  | 5000 | 40型ベース対象外 | 【器具LED済】 | 0 | 1 | 4 | 4 | 0 | 0 | 4 | 4 | 4 | 4 | 0 | 0 | 11 | 20 | 0 | 0 | 0 |  | 【LED済】 | 【LED済】 | 0 |  | 0 | 0 | 0 | 0
27 | 22 | 本館 | 1 |  | 隔離診察室 | 埋込形 | W300 | 埋込 |  |  |  | 5000 |  | 直管蛍光灯 FLR40S 【40W】 | 43 | 2 | 2 | 4 | 0 | 0 | 4 |  | 0 | 0 | 2 | 4 | 11 | 20 | 37.84 | 172 | 37.84 | 172 | 入力必須 | 入力必須 | 入力必須 | 2 | 2 | 入力必須 | #VALUE! | #VALUE!
28 | 23 | 本館 | 1 |  | 隔離待合室 | 埋込形 | W300 | 埋込 |  |  |  | 5000 |  | 直管蛍光灯 FLR40S 【40W】 | 43 | 2 | 1 | 2 | 0 | 0 | 2 |  | 0 | 0 | 1 | 2 | 11 | 20 | 18.92 | 86 | 18.92 | 86 | 入力必須 | 入力必須 | 入力必須 | 2 | 1 | 入力必須 | #VALUE! | #VALUE!
29 | 23 | 本館 | 1 |  | 隔離待合室 | 埋込形 | W300 | 埋込 | 非常灯 |  |  | 5000 |  | 直管蛍光灯 FLR40S 【40W】 | 43 | 2 | 1 | 2 | 0 | 0 | 2 |  | 0 | 0 | 1 | 2 | 11 | 20 | 18.92 | 86 | 18.92 | 86 | 入力必須 | 入力必須 | 入力必須 | 2 | 1 | 入力必須 | #VALUE! | #VALUE!
30 | 23 | 本館 | 1 |  | 隔離待合室 | 埋込形 |  | 埋込 | 非常灯 | [17 empty] | 11 | 20 |  |  |  |  | 新設(非常灯) | 入力必須 | 0 |  | 1 | 入力必須 | #VALUE! | #VALUE! |  | NNFB91605C
31 | 24 | 本館 | 1 |  | 搾乳コーナー | ダウンライト | φ150 | 埋込 |  |  |  | 5000 | e26対象外 | 【管球LED済】 | 0 | 1 | 2 | 2 | 0 | 0 | 2 | 2 | 2 | 2 | 0 | 0 | 11 | 20 | 0 | 0 | 0 |  | 【LED済】 | 【LED済】 | 0 |  | 0 | 0 | 0 | 0
32 | 24 | 本館 | 1 |  | 搾乳コーナー | ダウンライト | φ150 | 埋込 |  |  |  | 5000 | e26 | 電球形蛍光灯 EFD15/12E (口金：E26) 【12W】 | 12 | 1 | 2 | 2 | 0 | 0 | 2 |  | 0 | 0 | 2 | 2 | 11 | 20 | 5.28 | 24 | 5.28 | 24 | 入力必須 | 入力必須 | 入力必須 | 1 | 2 | 入力必須 | #VALUE! | #VALUE!
33 | 25 | 本館 | 1 |  | 手術受付 | 埋込形 | W300 | 埋込 |  |  |  | 5000 |  | 直管蛍光灯 FLR40S 【40W】 | 43 | 2 | 1 | 2 | 0 | 0 | 2 |  | 0 | 0 | 1 | 2 | 11 | 20 | 18.92 | 86 | 18.92 | 86 | 入力必須 | 入力必須 | 入力必須 | 2 | 1 | 入力必須 | #VALUE! | #VALUE!
34 | 25 | 本館 | 1 |  | 手術受付 | 埋込形 | W300 | 埋込 | 非常灯 |  |  | 5000 |  | 直管蛍光灯 FLR40S 【40W】 | 43 | 2 | 1 | 2 | 0 | 0 | 2 |  | 0 | 0 | 1 | 2 | 11 | 20 | 18.92 | 86 | 18.92 | 86 | 入力必須 | 入力必須 | 入力必須 | 2 | 1 | 入力必須 | #VALUE! | #VALUE!
35 | 25 | 本館 | 1 |  | 手術受付 | 埋込形 |  | 埋込 | 非常灯 | [17 empty] | 11 | 20 |  |  |  |  | 新設(非常灯) | 入力必須 | 0 |  | 1 | 入力必須 | #VALUE! | #VALUE! |  | NNFB91605C
36 | 26 | 本館 | 1 |  | リカバリー室 | 埋込形 | W300 | 埋込 |  | 乳白カバー |  | 5000 |  | 直管蛍光灯 FHF32EX 【32W】 | 35 | 2 | 3 | 6 | 0 | 0 | 6 |  | 0 | 0 | 3 | 6 | 11 | 20 | 46.2 | 210 | 46.2 | 210 | 入力必須 | 入力必須 | 入力必須 | 2 | 3 | 入力必須 | #VALUE! | #VALUE!
37 | 27 | 本館 | 1 |  | 手術室B | 埋込形 | W300 | 埋込 |  | 乳白カバー |  | 5000 |  | 直管蛍光灯 FLR110H 【110W】 | 113 | 3 | 6 | 18 | 0 | 0 | 18 |  | 0 | 0 | 6 | 18 | 11 | 20 | 447.48 | 2034 | 447.48 | 2034 | 入力必須 | 入力必須 | 入力必須 | 3 | 6 | 入力必須 | #VALUE! | #VALUE!
38 | 27 | 本館 | 1 |  | 手術室B | 表示灯 |  | 吊り下げ |  | 乳白カバー |  | 5000 |  | 直管蛍光灯 FL10 【10W】 | 13 | 1 | 2 | 2 | 0 | 0 | 2 |  | 0 | 0 | 2 | 2 | 11 | 20 | 5.72 | 26 | 5.72 | 26 | 入力必須 | 入力必須 | 入力必須 | 1 | 2 | 入力必須 | #VALUE! | #VALUE!
39 | 28 | 本館 | 1 |  | 手術室C | 埋込形 | W300 | 埋込 |  | 乳白カバー |  | 5000 |  | 直管蛍光灯 FLR110H 【110W】 | 113 | 3 | 6 | 18 | 0 | 0 | 18 |  | 0 | 0 | 6 | 18 | 11 | 20 | 447.48 | 2034 | 447.48 | 2034 | 入力必須 | 入力必須 | 入力必須 | 3 | 6 | 入力必須 | #VALUE! | #VALUE!
40 | 28 | 本館 | 1 |  | 手術室C | 表示灯 |  | 吊り下げ |  | 乳白カバー |  | 5000 |  | 直管蛍光灯 FL10 【10W】 | 13 | 1 | 2 | 2 | 0 | 0 | 2 |  | 0 | 0 | 2 | 2 | 11 | 20 | 5.72 | 26 | 5.72 | 26 | 入力必須 | 入力必須 | 入力必須 | 1 | 2 | 入力必須 | #VALUE! | #VALUE!
41 | 29 | 本館 | 1 |  | 手術室A | 埋込形 | W300 | 埋込 |  | 乳白カバー |  | 5000 |  | 直管蛍光灯 FLR110H 【110W】 | 113 | 3 | 6 | 18 | 0 | 0 | 18 |  | 0 | 0 | 6 | 18 | 11 | 20 | 447.48 | 2034 | 447.48 | 2034 | 入力必須 | 入力必須 | 入力必須 | 3 | 6 | 入力必須 | #VALUE! | #VALUE!
42 | 29 | 本館 | 1 |  | 手術室A | 表示灯 |  | 吊り下げ |  | 乳白カバー |  | 5000 |  | 直管蛍光灯 FL10 【10W】 | 13 | 1 | 2 | 2 | 0 | 0 | 2 |  | 0 | 0 | 2 | 2 | 11 | 20 | 5.72 | 26 | 5.72 | 26 | 入力必須 | 入力必須 | 入力必須 | 1 | 2 | 入力必須 | #VALUE! | #VALUE!
43 | 30 | 本館 | 1 |  | 手術室D | 埋込形 | W230 | 埋込 |  | クリーンルーム |  | 5000 |  | 直管蛍光灯 FHF32EX 【32W】 | 35 | 3 | 18 | 54 | 0 | 0 | 54 |  | 0 | 0 | 18 | 54 | 11 | 20 | 415.8 | 1890 | 415.8 | 1890 | 入力必須 | 入力必須 | 入力必須 | 3 | 18 | 入力必須 | #VALUE! | #VALUE!
44 | 30 | 本館 | 1 |  | 手術室D | 表示灯 |  | 吊り下げ |  | 乳白カバー |  | 5000 |  | 直管蛍光灯 FL10 【10W】 | 13 | 1 | 2 | 2 | 0 | 0 | 2 |  | 0 | 0 | 2 | 2 | 11 | 20 | 5.72 | 26 | 5.72 | 26 | 入力必須 | 入力必須 | 入力必須 | 1 | 2 | 入力必須 | #VALUE! | #VALUE!
45 | 31 | 本館 | 1 |  | 準備ホール① | 埋込形 | W220 | 埋込 |  | クリーンルーム |  | 5000 |  | 直管蛍光灯 FHF32EX 【32W】 | 35 | 3 | 6 | 18 | 0 | 0 | 18 |  | 0 | 0 | 6 | 18 | 11 | 20 | 138.6 | 630 | 138.6 | 630 | 入力必須 | 入力必須 | 入力必須 | 3 | 6 | 入力必須 | #VALUE! | #VALUE!
46 | 32 | 本館 | 1 |  | 倉庫 | 埋込形 | W300 | 埋込 |  |  |  | 5000 |  | 直管蛍光灯 FLR40S 【40W】 | 43 | 2 | 1 | 2 | 0 | 0 | 2 |  | 0 | 0 | 1 | 2 | 11 | 20 | 18.92 | 86 | 18.92 | 86 | 入力必須 | 入力必須 | 入力必須 | 2 | 1 | 入力必須 | #VALUE! | #VALUE!
47 | 33 | 本館 | 1 |  | 準備ホール② | 埋込形 | W300 | 埋込 |  |  |  | 5000 |  | 直管蛍光灯 FLR40S 【40W】 | 43 | 2 | 12 | 24 | 0 | 0 | 24 |  | 0 | 0 | 12 | 24 | 11 | 20 | 227.04 | 1032 | 227.04 | 1032 | 入力必須 | 入力必須 | 入力必須 | 2 | 12 | 入力必須 | #VALUE! | #VALUE!
48 | 34 | 本館 | 1 |  | 心電図室 | 埋込形 | W230 | 埋込 |  | クリーンルーム |  | 5000 |  | 直管蛍光灯 FHF32EX 【32W】 | 35 | 3 | 6 | 18 | 0 | 0 | 18 |  | 0 | 0 | 6 | 18 | 11 | 20 | 138.6 | 630 | 138.6 | 630 | 入力必須 | 入力必須 | 入力必須 | 3 | 6 | 入力必須 | #VALUE! | #VALUE!
49 | 35 | 本館 | 1 |  | カンファレンス室 | 逆富士形 | W120 | 天付け |  |  |  | 5000 |  | 直管蛍光灯 FHF32EX 【32W】 | 35 | 1 | 2 | 2 | 0 | 0 | 2 |  | 0 | 0 | 2 | 2 | 11 | 20 | 15.4 | 70 | 15.4 | 70 | 入力必須 | 入力必須 | 入力必須 | 1 | 2 | 入力必須 | #VALUE! | #VALUE!
50 | 36 | 本館 | 1 |  | 器材室(手術) | 埋込形 | W150 | 埋込 |  |  |  | 5000 |  | 直管蛍光灯 FHF32EX 高出力形 【45W】 | 48 | 1 | 3 | 3 | 0 | 0 | 3 |  | 0 | 0 | 3 | 3 | 11 | 20 | 31.68 | 144 | 31.68 | 144 | 入力必須 | 入力必須 | 入力必須 | 1 | 3 | 入力必須 | #VALUE! | #VALUE!
51 | 37 | 本館 | 1 |  | 器材室3 | 逆富士形 | W120 | 天付け |  |  |  | 5000 |  | 直管蛍光灯 FHF32EX 【32W】 | 35 | 1 | 2 | 2 | 0 | 0 | 2 |  | 0 | 0 | 2 | 2 | 11 | 20 | 15.4 | 70 | 15.4 | 70 | 入力必須 | 入力必須 | 入力必須 | 1 | 2 | 入力必須 | #VALUE! | #VALUE!
52 | 38 | 本館 | 1 |  | 前室 | 埋込形 | W150 | 埋込 |  | Cチャンネル回避 |  | 5000 |  | 直管蛍光灯 FHF32EX 高出力形 【45W】 | 48 | 1 | 2 | 2 | 0 | 0 | 2 |  | 0 | 0 | 2 | 2 | 11 | 20 | 21.12 | 96 | 21.12 | 96 | 入力必須 | 入力必須 | 入力必須 | 1 | 2 | 入力必須 | #VALUE! | #VALUE!
53 | 39 | 本館 | 1 |  | 廊下 | 埋込形 | W220 | 埋込 |  | クリーンルーム |  | 5000 |  | 直管蛍光灯 FHF32EX 高出力形 【45W】 | 48 | 2 | 8 | 16 | 0 | 0 | 16 |  | 0 | 0 | 8 | 16 | 11 | 20 | 168.96 | 768 | 168.96 | 768 | 入力必須 | 入力必須 | 入力必須 | 2 | 8 | 入力必須 | #VALUE! | #VALUE!
54 | 40 | 本館 | 1 |  | 放射線機器庫 | 埋込形 | W150 | 埋込 |  | Cチャンネル回避 |  | 5000 |  | 直管蛍光灯 FHF32EX 高出力形 【45W】 | 48 | 1 | 2 | 2 | 0 | 0 | 2 |  | 0 | 0 | 2 | 2 | 11 | 20 | 21.12 | 96 | 21.12 | 96 | 入力必須 | 入力必須 | 入力必須 | 1 | 2 | 入力必須 | #VALUE! | #VALUE!
55 | 41 | 本館 | 1 |  | 麻酔管理室 | 埋込形 | W230 | 埋込 |  | Cチャンネル回避 |  | 5000 |  | 直管蛍光灯 FHF32EX 高出力形 【45W】 | 48 | 2 | 6 | 12 | 0 | 0 | 12 |  | 0 | 0 | 6 | 12 | 11 | 20 | 126.72 | 576 | 126.72 | 576 | 入力必須 | 入力必須 | 入力必須 | 2 | 6 | 入力必須 | #VALUE! | #VALUE!
56 | 42 | 本館 | 1 |  | 器材室 | 埋込形 | W300 | 埋込 |  |  |  | 5000 |  | 直管蛍光灯 FLR40S 【40W】 | 43 | 2 | 2 | 4 | 0 | 0 | 4 |  | 0 | 0 | 2 | 4 | 11 | 20 | 37.84 | 172 | 37.84 | 172 | 入力必須 | 入力必須 | 入力必須 | 2 | 2 | 入力必須 | #VALUE! | #VALUE!
57 | 43 | 本館 | 1 |  | 洗浄組み立て室 | 逆富士形 | W230 | 天付け |  | 防水ソケット |  | 4000 |  | 直管蛍光灯 FLR40S 【40W】 | 43 | 2 | 9 | 18 | 0 | 0 | 18 |  | 0 | 0 | 9 | 18 | 11 | 20 | 170.28 | 774 | 170.28 | 774 | 器具交換 | 入力必須 | 入力必須 | 2 | 9 | 入力必須 | #VALUE! | #VALUE! | 防水器具交換
58 | 43 | 本館 | 1 |  | 洗浄組み立て室 | 逆富士形 | W230 | 天付け | 非常灯 | 防水ソケット |  | 4000 |  | 直管蛍光灯 FLR40S 【40W】 | 43 | 2 | 2 | 4 | 0 | 0 | 4 |  | 0 | 0 | 2 | 4 | 11 | 20 | 37.84 | 172 | 37.84 | 172 | 器具交換 | 入力必須 | 入力必須 | 2 | 2 | 入力必須 | #VALUE! | #VALUE! | 防水非常灯兼用器具交換
59 | 44 | 本館 | 1 |  | 廊下 | 埋込形 | W300 | 埋込 |  |  |  | 5000 |  | 直管蛍光灯 FLR40S 【40W】 | 43 | 2 | 6 | 12 | 0 | 0 | 12 |  | 0 | 0 | 6 | 12 | 11 | 20 | 113.52 | 516 | 113.52 | 516 | 入力必須 | 入力必須 | 入力必須 | 2 | 6 | 入力必須 | #VALUE! | #VALUE!
60 | 44 | 本館 | 1 |  | 廊下 | 埋込形 | W300 | 埋込 | 非常灯 |  |  | 5000 |  | 直管蛍光灯 FLR40S 【40W】 | 43 | 2 | 7 | 14 | 0 | 0 | 14 |  | 0 | 0 | 7 | 14 | 11 | 20 | 132.44 | 602 | 132.44 | 602 | 入力必須 | 入力必須 | 入力必須 | 2 | 7 | 入力必須 | #VALUE! | #VALUE!
61 | 44 | 本館 | 1 |  | 廊下 | 埋込形 |  | 埋込 | 非常灯 | [17 empty] | 11 | 20 |  |  |  |  | 新設(非常灯) | 入力必須 | 0 |  | 7 | 入力必須 | #VALUE! | #VALUE! |  | NNFB91605C
62 | 44 | 本館 | 1 |  | 廊下 | 埋込形 | W150 | 埋込 |  |  |  | 5000 |  | 直管蛍光灯 FLR40S 【40W】 | 43 | 1 | 1 | 1 | 0 | 0 | 1 |  | 0 | 0 | 1 | 1 | 11 | 20 | 9.46 | 43 | 9.46 | 43 | 入力必須 | 入力必須 | 入力必須 | 1 | 1 | 入力必須 | #VALUE! | #VALUE!
63 | 44 | 本館 | 1 |  | 廊下 | 埋込形 | W190 | 埋込 |  |  |  | 5000 |  | 直管蛍光灯 FLR40S 【40W】 | 43 | 1 | 3 | 3 | 0 | 0 | 3 |  | 0 | 0 | 3 | 3 | 11 | 20 | 28.38 | 129 | 28.38 | 129 | 入力必須 | 入力必須 | 入力必須 | 1 | 3 | 入力必須 | #VALUE! | #VALUE!
64 | 45 | 本館 | 1 |  | 前室 | ダウンライト | φ150 | 埋込 |  |  |  | 5000 |  | コンパクト形蛍光灯 FHT24EX 【24W】 | 27 | 1 | 1 | 1 | 0 | 0 | 1 |  | 0 | 0 | 1 | 1 | 11 | 20 | 5.94 | 27 | 5.94 | 27 | 器具交換 | 入力必須 | 入力必須 | 1 | 1 | 入力必須 | #VALUE! | #VALUE! | 器具交換
65 | 46 | 本館 | 1 |  | 休憩室 | 埋込形 | W230 | 埋込 |  | Cチャンネル回避 |  | 5000 |  | 直管蛍光灯 FHF32EX 【32W】 | 35 | 2 | 2 | 4 | 0 | 0 | 4 |  | 0 | 0 | 2 | 4 | 11 | 20 | 30.8 | 140 | 30.8 | 140 | 入力必須 | 入力必須 | 入力必須 | 2 | 2 | 入力必須 | #VALUE! | #VALUE!
66 | 46 | 本館 | 1 |  | 休憩室 | 流し元灯 |  | 天付け |  | プルスイッチ |  | 5000 |  | 直管蛍光灯 FL20S 【20W】 | 23 | 1 | 1 | 1 | 0 | 0 | 1 |  | 0 | 0 | 1 | 1 | 11 | 20 | 5.06 | 23 | 5.06 | 23 | 入力必須 | 入力必須 | 入力必須 | 1 | 1 | 入力必須 | #VALUE! | #VALUE!
67 | 47 | 本館 | 1 |  | 看護師休憩室 | 埋込形 | W230 | 埋込 |  | Cチャンネル回避 |  | 5000 |  | 直管蛍光灯 FHF32EX 【32W】 | 35 | 2 | 2 | 4 | 0 | 0 | 4 |  | 0 | 0 | 2 | 4 | 11 | 20 | 30.8 | 140 | 30.8 | 140 | 入力必須 | 入力必須 | 入力必須 | 2 | 2 | 入力必須 | #VALUE! | #VALUE!
68 | 47 | 本館 | 1 |  | 看護師休憩室 | 流し元灯 |  | 天付け |  | プルスイッチ |  | 5000 |  | 直管蛍光灯 FL20S 【20W】 | 23 | 1 | 1 | 1 | 0 | 0 | 1 |  | 0 | 0 | 1 | 1 | 11 | 20 | 5.06 | 23 | 5.06 | 23 | 入力必須 | 入力必須 | 入力必須 | 1 | 1 | 入力必須 | #VALUE! | #VALUE!
69 | 48 | 本館 | 1 |  | 男子更衣室 | 逆富士形 | W200 | 天付け |  |  |  | 5000 |  | 直管蛍光灯 FHF32EX 高出力形 【45W】 | 48 | 2 | 2 | 4 | 0 | 0 | 4 |  | 0 | 0 | 2 | 4 | 11 | 20 | 42.24 | 192 | 42.24 | 192 | 入力必須 | 入力必須 | 入力必須 | 2 | 2 | 入力必須 | #VALUE! | #VALUE!
70 | 48 | 本館 | 1 |  | 男子更衣室 | ダウンライト | φ150 | 埋込 |  |  |  | 5000 |  | コンパクト形蛍光灯 FHT24EX 【24W】 | 27 | 1 | 1 | 1 | 0 | 0 | 1 |  | 0 | 0 | 1 | 1 | 11 | 20 | 5.94 | 27 | 5.94 | 27 | 器具交換 | 入力必須 | 入力必須 | 1 | 1 | 入力必須 | #VALUE! | #VALUE! | 器具交換
71 | 49 | 本館 | 1 |  | 男子更衣室シャワー | ブラケット |  | 壁付け |  | 防水カバー |  | 3000 |  | ホワイト電球 LW100/110V60W (口金：E26) 【60W】 | 60 | 1 | 1 | 1 | 0 | 0 | 1 |  | 0 | 0 | 1 | 1 | 11 | 20 | 13.2 | 60 | 13.2 | 60 | 入力必須 | 入力必須 | 入力必須 | 1 | 1 | 入力必須 | #VALUE! | #VALUE!
72 | 50 | 本館 | 1 |  | 女子更衣室 | 逆富士形 | W200 | 天付け |  |  |  | 5000 |  | 直管蛍光灯 FHF32EX 高出力形 【45W】 | 48 | 2 | 2 | 4 | 0 | 0 | 4 |  | 0 | 0 | 2 | 4 | 11 | 20 | 42.24 | 192 | 42.24 | 192 | 入力必須 | 入力必須 | 入力必須 | 2 | 2 | 入力必須 | #VALUE! | #VALUE!
73 | 51 | 本館 | 1 |  | 女子更衣室シャワー | ブラケット |  | 壁付け |  | 防水カバー |  | 3000 |  | ホワイト電球 LW100/110V60W (口金：E26) 【60W】 | 60 | 1 | 1 | 1 | 0 | 0 | 1 |  | 0 | 0 | 1 | 1 | 11 | 20 | 13.2 | 60 | 13.2 | 60 | 入力必須 | 入力必須 | 入力必須 | 1 | 1 | 入力必須 | #VALUE! | #VALUE!
74 | 51 | 本館 | 1 |  | 女子更衣室シャワー | ダウンライト | φ150 | 埋込 |  |  |  | 5000 |  | コンパクト形蛍光灯 FHT24EX 【24W】 | 27 | 1 | 1 | 1 | 0 | 0 | 1 |  | 0 | 0 | 1 | 1 | 11 | 20 | 5.94 | 27 | 5.94 | 27 | 器具交換 | 入力必須 | 入力必須 | 1 | 1 | 入力必須 | #VALUE! | #VALUE! | 器具交換
75 | 52 | 本館 | 1 |  | 職員出入り口 | 埋込形 | W230 | 埋込 |  | クリーンルーム |  | 5000 |  | 直管蛍光灯 FHF32EX 【32W】 | 35 | 2 | 1 | 2 | 0 | 0 | 2 |  | 0 | 0 | 1 | 2 | 11 | 20 | 15.4 | 70 | 15.4 | 70 | 入力必須 | 入力必須 | 入力必須 | 2 | 1 | 入力必須 | #VALUE! | #VALUE!
76 | 53 | 本館 | 1 |  | 廊下3 | 埋込形 | W230 | 埋込 |  | クリーンルーム |  | 5000 |  | 直管蛍光灯 FHF32EX 【32W】 | 35 | 2 | 3 | 6 | 0 | 0 | 6 |  | 0 | 0 | 3 | 6 | 11 | 20 | 46.2 | 210 | 46.2 | 210 | 入力必須 | 入力必須 | 入力必須 | 2 | 3 | 入力必須 | #VALUE! | #VALUE!
77 | 54 | 本館 | 1 |  | 前室 | 埋込形 | W230 | 埋込 |  |  |  | 5000 |  | 直管蛍光灯 FLR40S 【40W】 | 43 | 2 | 1 | 2 | 0 | 0 | 2 |  | 0 | 0 | 1 | 2 | 11 | 20 | 18.92 | 86 | 18.92 | 86 | 入力必須 | 入力必須 | 入力必須 | 2 | 1 | 入力必須 | #VALUE! | #VALUE!
78 | 54 | 本館 | 1 |  | 前室 | 埋込形 | W230 | 埋込 | 非常灯 |  |  | 5000 |  | 直管蛍光灯 FLR40S 【40W】 | 43 | 2 | 1 | 2 | 0 | 0 | 2 |  | 0 | 0 | 1 | 2 | 11 | 20 | 18.92 | 86 | 18.92 | 86 | 入力必須 | 入力必須 | 入力必須 | 2 | 1 | 入力必須 | #VALUE! | #VALUE!
79 | 54 | 本館 | 1 |  | 前室 | 埋込形 |  | 埋込 | 非常灯 | [17 empty] | 11 | 20 |  |  |  |  | 新設(非常灯) | 入力必須 | 0 |  | 1 | 入力必須 | #VALUE! | #VALUE! |  | NNFB91605C
80 | 55 | 本館 | 1 |  | 一般検査室 | 埋込形 | W300 | 埋込 |  |  |  | 5000 |  | 直管蛍光灯 FLR40S 【40W】 | 43 | 2 | 3 | 6 | 0 | 0 | 6 |  | 0 | 0 | 3 | 6 | 12 | 20 | 61.92 | 258 | 61.92 | 258 | 入力必須 | 入力必須 | 入力必須 | 2 | 3 | 入力必須 | #VALUE! | #VALUE!
81 | 55 | 本館 | 1 |  | 一般検査室 | 埋込形 | W300 | 埋込 |  |  |  | 5000 | 40型ベース対象外 | 【器具LED済】 | 0 | 1 | 2 | 2 | 0 | 0 | 2 | 2 | 2 | 2 | 0 | 0 | 12 | 20 | 0 | 0 | 0 |  | 【LED済】 | 【LED済】 | 0 |  | 0 | 0 | 0 | 0
82 | 56 | 本館 | 1 |  | 検査処置室 | 埋込形 | W300 | 埋込 |  |  |  | 4000 |  | 直管蛍光灯 FLR40S 【40W】 | 43 | 2 | 5 | 10 | 0 | 0 | 10 |  | 0 | 0 | 5 | 10 | 12 | 20 | 103.2 | 430 | 103.2 | 430 | 入力必須 | 入力必須 | 入力必須 | 2 | 5 | 入力必須 | #VALUE! | #VALUE!
83 | 56 | 本館 | 1 |  | 検査処置室 | 埋込形 | W300 | 埋込 | 非常灯 |  |  | 4000 |  | 直管蛍光灯 FLR40S 【40W】 | 43 | 2 | 1 | 2 | 0 | 0 | 2 |  | 0 | 0 | 1 | 2 | 12 | 20 | 20.64 | 86 | 20.64 | 86 | 入力必須 | 入力必須 | 入力必須 | 2 | 1 | 入力必須 | #VALUE! | #VALUE!
84 | 56 | 本館 | 1 |  | 検査処置室 | 埋込形 |  | 埋込 | 非常灯 | [17 empty] | 12 | 20 |  |  |  |  | 新設(非常灯) | 入力必須 | 0 |  | 1 | 入力必須 | #VALUE! | #VALUE! |  | NNFB91605C
85 | 56 | 本館 | 1 |  | 検査処置室 | 小型シーリング |  | 天付け |  | 調光 |  | 3000 |  | ボール電球 GC100/110V100W (口金：E26) 【100W】 | 100 | 1 | 4 | 4 | 0 | 0 | 4 |  | 0 | 0 | 4 | 4 | 12 | 20 | 96 | 400 | 96 | 400 | 器具交換 | 入力必須 | 入力必須 | 1 | 4 | 入力必須 | #VALUE! | #VALUE! | 調光器具交換
86 | 56 | 本館 | 1 |  | 検査処置室 | ライコン1個用 |  |  |  | 調光 |  |  | ライコン | [19 empty] | その他部材 | 入力必須 | 0 |  | 1 | 入力必須 | #VALUE! | #VALUE! |  | WTC57582W
87 | 56 | 本館 | 1 |  | 検査処置室 | ライコン1個用 |  |  |  | 調光 |  |  | プレート | プレート | [18 empty] | その他部材 | 入力必須 | 0 |  | 1 | 入力必須 | #VALUE! | #VALUE! |  | WTC7101W
88 | 56 | 本館 | 1 |  | 検査処置室 | 小型シーリング |  | 天付け |  | 調光 |  | 3000 |  | ボール電球 GC100/110V100W (口金：E26) 【100W】 | 100 | 1 | 4 | 4 | 0 | 0 | 4 |  | 0 | 0 | 4 | 4 | 12 | 20 | 96 | 400 | 96 | 400 | 器具交換 | 入力必須 | 入力必須 | 1 | 4 | 入力必須 | #VALUE! | #VALUE! | 調光器具交換
89 | 56 | 本館 | 1 |  | 検査処置室 | ライコン1個用 |  |  |  | 調光 |  |  | ライコン | [19 empty] | その他部材 | 入力必須 | 0 |  | 1 | 入力必須 | #VALUE! | #VALUE! |  | WTC57582W
90 | 56 | 本館 | 1 |  | 検査処置室 | ライコン1個用 |  |  |  | 調光 |  |  | プレート | プレート | [18 empty] | その他部材 | 入力必須 | 0 |  | 1 | 入力必須 | #VALUE! | #VALUE! |  | WTC7101W
91 | 57 | 本館 | 1 |  | 生理検査室 | 埋込形 | W300 | 埋込 |  |  |  | 3500 | 40型ベース対象外 | 【器具LED済】 | 0 | 1 | 3 | 3 | 0 | 0 | 3 | 3 | 3 | 3 | 0 | 0 | 12 | 20 | 0 | 0 | 0 |  | 【LED済】 | 【LED済】 | 0 |  | 0 | 0 | 0 | 0
92 | 58 | 本館 | 1 |  | 生理検査室1 | 埋込形 | W300 | 埋込 |  |  |  | 5000 |  | 直管蛍光灯 FLR40S 【40W】 | 43 | 2 | 5 | 10 | 0 | 0 | 10 |  | 0 | 0 | 5 | 10 | 12 | 20 | 103.2 | 430 | 103.2 | 430 | 入力必須 | 入力必須 | 入力必須 | 2 | 5 | 入力必須 | #VALUE! | #VALUE!
93 | 58 | 本館 | 1 |  | 生理検査室1 | 埋込形 | W300 | 埋込 | 非常灯 |  |  | 5000 |  | 直管蛍光灯 FLR40S 【40W】 | 43 | 2 | 1 | 2 | 0 | 0 | 2 |  | 0 | 0 | 1 | 2 | 12 | 20 | 20.64 | 86 | 20.64 | 86 | 入力必須 | 入力必須 | 入力必須 | 2 | 1 | 入力必須 | #VALUE! | #VALUE!
94 | 58 | 本館 | 1 |  | 生理検査室1 | 埋込形 |  | 埋込 | 非常灯 | [17 empty] | 12 | 20 |  |  |  |  | 新設(非常灯) | 入力必須 | 0 |  | 1 | 入力必須 | #VALUE! | #VALUE! |  | NNFB91605C
95 | 59 | 本館 | 1 |  | 脳波室 | ダウンライト | φ150 | 埋込 |  | 調光 |  | 3000 |  | ホワイト電球 LW100/110V60W (口金：E26) 【60W】 | 60 | 1 | 2 | 2 | 0 | 0 | 2 |  | 0 | 0 | 2 | 2 | 12 | 20 | 28.8 | 120 | 28.8 | 120 | 器具交換 | 入力必須 | 入力必須 | 1 | 2 | 入力必須 | #VALUE! | #VALUE! | 調光器具交換
96 | 59 | 本館 | 1 |  | 脳波室 | ライコン2個用 |  |  |  | 調光 |  |  | ライコン | ライコン2個用×1個 | [18 empty] | その他部材 | 入力必須 | 0 |  | 1 | 入力必須 | #VALUE! | #VALUE! |  | NQ20346
97 | 59 | 本館 | 1 |  | 脳波室 | ライコン2個用 |  |  |  | 調光 |  |  | プレート | プレート | [18 empty] | その他部材 | 入力必須 | 0 |  | 1 | 入力必須 | #VALUE! | #VALUE! |  | WTC7102W
98 | 59 | 本館 | 1 |  | 脳波室 | ライコン2個用 |  |  |  | 調光 |  |  | ブランクプレート | ブランクプレート | [18 empty] | その他部材 | 入力必須 | 0 |  | 1 | 入力必須 | #VALUE! | #VALUE! |  | WT6191W
99 | 60 | 本館 | 1 |  | 脳波室2 | ダウンライト | φ150 | 埋込 |  | 調光 |  | 3000 |  | ホワイト電球 LW100/110V60W (口金：E26) 【60W】 | 60 | 1 | 2 | 2 | 0 | 0 | 2 |  | 2 | 2 | 2 | 2 | 3 | 20 | 7.2 | 120 | 7.2 | 120 | 器具交換 | 入力必須 | 入力必須 | 1 | 2 | 入力必須 | #VALUE! | #VALUE! | 調光器具必須 | XND0669WLLG1(NDN28608W＋NNK06011NLG1)
100 | 60 | 本館 | 1 |  | 脳波室2 | ライコン2個用 |  |  |  | 調光 |  |  | ライコン | [5 empty] | 0 | 0 | [6 empty] | 3 | 20 |  |  |  |  | その他部材 | 入力必須 | 0 |  | 1 | 入力必須 | #VALUE! | #VALUE! | 推奨品番と同様の仕様必須 | NQ20346
101 | 60 | 本館 | 1 |  | 脳波室2 | ライコン2個用 |  |  |  | 調光 |  |  | プレート | [5 empty] | 0 | 0 | [6 empty] | 3 | 20 |  |  |  |  | その他部材 | 入力必須 | 0 |  | 1 | 入力必須 | #VALUE! | #VALUE! | 推奨品番と同様の仕様必須 | WTC7102W
102 | 60 | 本館 | 1 |  | 脳波室2 | ライコン2個用 |  |  |  | 調光 |  |  | ブランクプレート | [5 empty] | 0 | 0 | [6 empty] | 3 | 20 |  |  |  |  | その他部材 | 入力必須 | 0 |  | 1 | 入力必須 | #VALUE! | #VALUE! | 推奨品番と同様の仕様必須 | WT6191W
103 | 61 | 本館 | 1 |  | 細菌検査室 | 埋込形 | W230 | 埋込 |  | Cチャンネル回避 |  | 5000 |  | 直管蛍光灯 FHF32EX 高出力形 【45W】 | 48 | 2 | 7 | 14 | 0 | 0 | 14 |  | 0 | 0 | 7 | 14 | 11 | 20 | 147.84 | 672 | 147.84 | 672 | 入力必須 | 入力必須 | 入力必須 | 2 | 7 | 入力必須 | #VALUE! | #VALUE!
104 | 62 | 本館 | 1 |  | 細菌検査準備室 | 埋込形 | W230 | 埋込 |  | Cチャンネル回避 |  | 5000 |  | 直管蛍光灯 FHF32EX 高出力形 【45W】 | 48 | 2 | 1 | 2 | 0 | 0 | 2 |  | 0 | 0 | 1 | 2 | 11 | 20 | 21.12 | 96 | 21.12 | 96 | 入力必須 | 入力必須 | 入力必須 | 2 | 1 | 入力必須 | #VALUE! | #VALUE!
105 | 63 | 本館 | 1 |  | 細菌検査前室 | 埋込形 | W150 | 埋込 |  | Cチャンネル回避 |  | 5000 |  | 直管蛍光灯 FHF32EX 高出力形 【45W】 | 48 | 1 | 1 | 1 | 0 | 0 | 1 |  | 0 | 0 | 1 | 1 | 11 | 20 | 10.56 | 48 | 10.56 | 48 | 入力必須 | 入力必須 | 入力必須 | 1 | 1 | 入力必須 | #VALUE! | #VALUE!
106 | 64 | 本館 | 1 |  | 男子トイレ | ダウンライト | φ150 | 埋込 |  |  |  | 5000 | 対象外 | 【管球LED済】 | 0 | 1 | 1 | 1 | 0 | 0 | 1 | 1 | 1 | 1 | 0 | 0 | 11 | 20 | 0 | 0 | 0 |  | 【LED済】 | 【LED済】 | 0 |  | 0 | 0 | 0 | 0
107 | 64 | 本館 | 1 |  | 男子トイレ | ブラケット |  | 壁付け |  | 乳白カバー |  | 5000 |  | 直管蛍光灯 FL20S 【20W】 | 23 | 1 | 1 | 1 | 0 | 0 | 1 |  | 0 | 0 | 1 | 1 | 11 | 20 | 5.06 | 23 | 5.06 | 23 | 入力必須 | 入力必須 | 入力必須 | 1 | 1 | 入力必須 | #VALUE! | #VALUE!
108 | 65 | 本館 | 1 |  | 女子トイレ | ダウンライト | φ150 | 埋込 |  |  |  | 3000 |  | ホワイト電球 LW100/110V60W (口金：E26) 【60W】 | 60 | 1 | 1 | 1 | 0 | 0 | 1 |  | 0 | 0 | 1 | 1 | 11 | 20 | 13.2 | 60 | 13.2 | 60 | 入力必須 | 入力必須 | 入力必須 | 1 | 1 | 入力必須 | #VALUE! | #VALUE!
109 | 65 | 本館 | 1 |  | 女子トイレ | ブラケット |  | 壁付け |  | 乳白カバー |  | 5000 |  | 直管蛍光灯 FL20S 【20W】 | 23 | 1 | 1 | 1 | 0 | 0 | 1 |  | 0 | 0 | 1 | 1 | 11 | 20 | 5.06 | 23 | 5.06 | 23 | 入力必須 | 入力必須 | 入力必須 | 1 | 1 | 入力必須 | #VALUE! | #VALUE!
110 | 66 | 本館 | 1 |  | 廊下 | 埋込形 | W300 | 埋込 | 非常灯(電源別) |  |  | 5000 |  | 直管蛍光灯 FL20S 【20W】 | 23 | 2 | 3 | 6 | 0 | 0 | 6 |  | 0 | 0 | 3 | 6 | 11 | 20 | 30.36 | 138 | 30.36 | 138 | 入力必須 | 入力必須 | 入力必須 | 2 | 3 | 入力必須 | #VALUE! | #VALUE!
111 | 66 | 本館 | 1 |  | 廊下 | 埋込形 | W300 | 埋込 |  |  |  | 5000 |  | 直管蛍光灯 FL20S 【20W】 | 23 | 2 | 5 | 10 | 0 | 0 | 10 |  | 0 | 0 | 5 | 10 | 11 | 20 | 50.6 | 230 | 50.6 | 230 | 入力必須 | 入力必須 | 入力必須 | 2 | 5 | 入力必須 | #VALUE! | #VALUE!
112 | 67 | 本館 | 1 |  | 採尿室 | ダウンライト | φ150 | 埋込 |  |  |  | 5000 |  | 電球形蛍光灯 EFD15/12E (口金：E26) 【12W】 | 12 | 1 | 2 | 2 | 0 | 0 | 2 |  | 0 | 0 | 2 | 2 | 11 | 20 | 5.28 | 24 | 5.28 | 24 | 入力必須 | 入力必須 | 入力必須 | 1 | 2 | 入力必須 | #VALUE! | #VALUE!
113 | 67 | 本館 | 1 |  | 採尿室 | ブラケット |  | 壁付け |  | 乳白カバー |  | 5000 |  | 直管蛍光灯 FL20S 【20W】 | 23 | 1 | 1 | 1 | 0 | 0 | 1 |  | 0 | 0 | 1 | 1 | 11 | 20 | 5.06 | 23 | 5.06 | 23 | 入力必須 | 入力必須 | 入力必須 | 1 | 1 | 入力必須 | #VALUE! | #VALUE!
114 | 68 | 本館 | 1 |  | 女子トイレ | 埋込形 | W190 | 埋込 |  |  |  | 5000 |  | 直管蛍光灯 FLR40S 【40W】 | 43 | 1 | 1 | 1 | 0 | 0 | 1 |  | 0 | 0 | 1 | 1 | 11 | 20 | 9.46 | 43 | 9.46 | 43 | 入力必須 | 入力必須 | 入力必須 | 1 | 1 | 入力必須 | #VALUE! | #VALUE!
115 | 68 | 本館 | 1 |  | 女子トイレ | ブラケット |  | 壁付け |  |  |  | 5000 |  | 直管蛍光灯 FLR40S 【40W】 | 43 | 1 | 1 | 1 | 0 | 0 | 1 |  | 0 | 0 | 1 | 1 | 11 | 20 | 9.46 | 43 | 9.46 | 43 | 入力必須 | 入力必須 | 入力必須 | 1 | 1 | 入力必須 | #VALUE! | #VALUE!
116 | 69 | 本館 | 1 |  | 車椅子トイレ | 埋込形 | W190 | 埋込 |  |  |  | 5000 |  | 直管蛍光灯 FLR40S 【40W】 | 43 | 1 | 1 | 1 | 0 | 0 | 1 |  | 0 | 0 | 1 | 1 | 11 | 20 | 9.46 | 43 | 9.46 | 43 | 入力必須 | 入力必須 | 入力必須 | 1 | 1 | 入力必須 | #VALUE! | #VALUE!
117 | 70 | 本館 | 1 |  | 男子トイレ | 埋込形 | W190 | 埋込 |  |  |  | 5000 |  | 直管蛍光灯 FLR40S 【40W】 | 43 | 1 | 2 | 2 | 0 | 0 | 2 |  | 0 | 0 | 2 | 2 | 11 | 20 | 18.92 | 86 | 18.92 | 86 | 入力必須 | 入力必須 | 入力必須 | 1 | 2 | 入力必須 | #VALUE! | #VALUE!
118 | 70 | 本館 | 1 |  | 男子トイレ | ブラケット |  | 壁付け |  |  |  | 5000 |  | 直管蛍光灯 FLR40S 【40W】 | 43 | 1 | 1 | 1 | 0 | 0 | 1 |  | 0 | 0 | 1 | 1 | 11 | 20 | 9.46 | 43 | 9.46 | 43 | 入力必須 | 入力必須 | 入力必須 | 1 | 1 | 入力必須 | #VALUE! | #VALUE!
119 | 71 | 本館 | 1 |  | トイレ前室 | ダウンライト | φ150 | 埋込 |  |  |  | 5000 | 対象外 | 【管球LED済】 | 0 | 1 | 1 | 1 | 0 | 0 | 1 | 1 | 1 | 1 | 0 | 0 | 11 | 20 | 0 | 0 | 0 |  | 【LED済】 | 【LED済】 | 0 |  | 0 | 0 | 0 | 0
120 | 72 | 本館 | 1 |  | ベッドマーキング室 | 逆富士形 | W220 | 天付け |  |  |  | 5000 |  | 直管蛍光灯 FHF32EX 高出力形 【45W】 | 48 | 2 | 1 | 2 | 0 | 0 | 2 |  | 1 | 2 | 1 | 2 | 5 | 30 | 14.4 | 96 | 14.4 | 96 | 入力必須 | 入力必須 | 入力必須 | 2 | 1 | 入力必須 | #VALUE! | #VALUE!
121 | 73 | 本館 | 1 |  | リネン室 | 逆富士形 | W220 | 天付け |  |  |  | 5000 |  | 直管蛍光灯 FHF32EX 高出力形 【45W】 | 48 | 2 | 1 | 2 | 0 | 0 | 2 |  | 1 | 2 | 1 | 2 | 3 | 30 | 8.64 | 96 | 8.64 | 96 | 入力必須 | 入力必須 | 入力必須 | 2 | 1 | 入力必須 | #VALUE! | #VALUE!
122 | 74 | 本館 | 1 |  | ファミリールーム | 逆富士形 | W150 | 天付け |  |  |  | 5000 |  | 直管蛍光灯 FHF32EX 高出力形 【45W】 | 48 | 1 | 1 | 1 | 0 | 0 | 1 |  | 0 | 0 | 1 | 1 | 12 | 30 | 17.28 | 48 | 17.28 | 48 | 入力必須 | 入力必須 | 入力必須 | 1 | 1 | 入力必須 | #VALUE! | #VALUE!
123 | 75 | 本館 | 1 |  | 事務室 | 逆富士形 | W150 | 天付け |  |  |  | 5000 |  | 直管蛍光灯 FHF32EX 高出力形 【45W】 | 48 | 1 | 1 | 1 | 0 | 0 | 1 |  | 0 | 0 | 1 | 1 | 24 | 30 | 34.56 | 48 | 34.56 | 48 | 入力必須 | 入力必須 | 入力必須 | 1 | 1 | 入力必須 | #VALUE! | #VALUE!
124 | 76 | 本館 | 1 |  | 個室10 | ダウンライト | φ150 | 埋込 | 処置灯 | 調光 |  | 3000 |  | ビーム球 CRS110V60W (口金：E26) 【60W】 | 60 | 1 | 1 | 1 | 0 | 0 | 1 |  | 0 | 0 | 1 | 1 | 24 | 30 | 43.2 | 60 | 43.2 | 60 | 器具交換 | 入力必須 | 入力必須 | 1 | 1 | 入力必須 | #VALUE! | #VALUE! | 調光器具交換
125 | 76 | 本館 | 1 |  | 個室10 | ライコン1個用 |  |  |  | 調光 |  |  | ライコン | ライコン1個用×1個 | [18 empty] | その他部材 | 入力必須 | 0 |  | 1 | 入力必須 | #VALUE! | #VALUE! |  | NQ21506
126 | 76 | 本館 | 1 |  | 個室10 | ライコン2個用 |  |  |  | 調光 |  |  | プレート | プレート | [18 empty] | その他部材 | 入力必須 | 0 |  | 1 | 入力必須 | #VALUE! | #VALUE! |  | WTC7102W
127 | 76 | 本館 | 1 |  | 個室10 | ライコン2個用 |  |  |  | 調光 |  |  | ブランクプレート | ブランクプレート | [18 empty] | その他部材 | 入力必須 | 0 |  | 1 | 入力必須 | #VALUE! | #VALUE! |  | WT6191W
128 | 76 | 本館 | 1 |  | 個室10 | 埋込形 | W230 | 埋込 |  | クリーンルーム |  | 5000 |  | 直管蛍光灯 FHF32EX 高出力形 【45W】 | 48 | 2 | 2 | 4 | 0 | 0 | 4 |  | 0 | 0 | 2 | 4 | 24 | 30 | 138.24 | 192 | 138.24 | 192 | 入力必須 | 入力必須 | 入力必須 | 2 | 2 | 入力必須 | #VALUE! | #VALUE!
129 | 76 | 本館 | 1 |  | 個室10 | 埋込形 | W150 | 埋込 |  | Cチャンネル回避 |  | 5000 |  | 直管蛍光灯 FHF32EX 高出力形 【45W】 | 48 | 1 | 1 | 1 | 0 | 0 | 1 |  | 0 | 0 | 1 | 1 | 24 | 30 | 34.56 | 48 | 34.56 | 48 | 入力必須 | 入力必須 | 入力必須 | 1 | 1 | 入力必須 | #VALUE! | #VALUE!
130 | 76 | 本館 | 1 |  | 個室10 | ダウンライト | φ150 | 埋込 |  |  |  | 5000 |  | コンパクト形蛍光灯 FDL13EX 【13W】 | 16 | 1 | 1 | 1 | 0 | 0 | 1 |  | 0 | 0 | 1 | 1 | 24 | 30 | 11.52 | 16 | 11.52 | 16 | 器具交換 | 入力必須 | 入力必須 | 1 | 1 | 入力必須 | #VALUE! | #VALUE! | 器具交換
131 | 76 | 本館 | 1 |  | 個室10 | ブラケット |  | 壁付け |  |  |  | 5000 |  | 直管蛍光灯 FL20S 【20W】 | 23 | 1 | 1 | 1 | 0 | 0 | 1 |  | 0 | 0 | 1 | 1 | 24 | 30 | 16.56 | 23 | 16.56 | 23 | 入力必須 | 入力必須 | 入力必須 | 1 | 1 | 入力必須 | #VALUE! | #VALUE!
132 | 77 | 本館 | 1 |  | 個室9 | ダウンライト | φ150 | 埋込 | 処置灯 | 調光 |  | 3000 |  | ビーム球 CRS110V60W (口金：E26) 【60W】 | 60 | 1 | 1 | 1 | 0 | 0 | 1 |  | 0 | 0 | 1 | 1 | 24 | 30 | 43.2 | 60 | 43.2 | 60 | 器具交換 | 入力必須 | 入力必須 | 1 | 1 | 入力必須 | #VALUE! | #VALUE! | 調光器具交換
133 | 77 | 本館 | 1 |  | 個室9 | ライコン1個用 |  |  |  | 調光 |  |  | ライコン | ライコン1個用×1個 | [18 empty] | その他部材 | 入力必須 | 0 |  | 1 | 入力必須 | #VALUE! | #VALUE! |  | NQ21506
134 | 77 | 本館 | 1 |  | 個室9 | ライコン2個用 |  |  |  | 調光 |  |  | プレート | プレート | [18 empty] | その他部材 | 入力必須 | 0 |  | 1 | 入力必須 | #VALUE! | #VALUE! |  | WTC7102W
135 | 77 | 本館 | 1 |  | 個室9 | ライコン2個用 |  |  |  | 調光 |  |  | ブランクプレート | ブランクプレート | [18 empty] | その他部材 | 入力必須 | 0 |  | 1 | 入力必須 | #VALUE! | #VALUE! |  | WT6191W
136 | 77 | 本館 | 1 |  | 個室9 | 埋込形 | W230 | 埋込 |  | クリーンルーム |  | 5000 |  | 直管蛍光灯 FHF32EX 高出力形 【45W】 | 48 | 2 | 2 | 4 | 0 | 0 | 4 |  | 0 | 0 | 2 | 4 | 24 | 30 | 138.24 | 192 | 138.24 | 192 | 入力必須 | 入力必須 | 入力必須 | 2 | 2 | 入力必須 | #VALUE! | #VALUE!
137 | 77 | 本館 | 1 |  | 個室9 | 埋込形 | W150 | 埋込 |  | Cチャンネル回避 |  | 5000 |  | 直管蛍光灯 FHF32EX 高出力形 【45W】 | 48 | 1 | 1 | 1 | 0 | 0 | 1 |  | 0 | 0 | 1 | 1 | 24 | 30 | 34.56 | 48 | 34.56 | 48 | 入力必須 | 入力必須 | 入力必須 | 1 | 1 | 入力必須 | #VALUE! | #VALUE!
138 | 77 | 本館 | 1 |  | 個室9 | ダウンライト | φ150 | 埋込 |  |  |  | 5000 |  | コンパクト形蛍光灯 FDL13EX 【13W】 | 16 | 1 | 1 | 1 | 0 | 0 | 1 |  | 0 | 0 | 1 | 1 | 24 | 30 | 11.52 | 16 | 11.52 | 16 | 器具交換 | 入力必須 | 入力必須 | 1 | 1 | 入力必須 | #VALUE! | #VALUE! | 器具交換
139 | 77 | 本館 | 1 |  | 個室9 | ブラケット |  | 壁付け |  |  |  | 5000 |  | 直管蛍光灯 FL20S 【20W】 | 23 | 1 | 1 | 1 | 0 | 0 | 1 |  | 0 | 0 | 1 | 1 | 24 | 30 | 16.56 | 23 | 16.56 | 23 | 入力必須 | 入力必須 | 入力必須 | 1 | 1 | 入力必須 | #VALUE! | #VALUE!
140 | 78 | 本館 | 1 |  | PICU7号 | ダウンライト | φ150 | 埋込 | 処置灯 | 調光 |  | 3000 |  | ビーム球 CRS110V60W (口金：E26) 【60W】 | 60 | 1 | 1 | 1 | 0 | 0 | 1 |  | 0 | 0 | 1 | 1 | 24 | 30 | 43.2 | 60 | 43.2 | 60 | 器具交換 | 入力必須 | 入力必須 | 1 | 1 | 入力必須 | #VALUE! | #VALUE! | 調光器具交換
141 | 78 | 本館 | 1 |  | PICU7号 | ライコン1個用 |  |  |  | 調光 |  |  | ライコン | ライコン1個用×1個 | [18 empty] | その他部材 | 入力必須 | 0 |  | 1 | 入力必須 | #VALUE! | #VALUE! |  | NQ21506
142 | 78 | 本館 | 1 |  | PICU7号 | ライコン2個用 |  |  |  | 調光 |  |  | プレート | プレート | [18 empty] | その他部材 | 入力必須 | 0 |  | 1 | 入力必須 | #VALUE! | #VALUE! |  | WTC7102W
143 | 78 | 本館 | 1 |  | PICU7号 | ライコン2個用 |  |  |  | 調光 |  |  | ブランクプレート | ブランクプレート | [18 empty] | その他部材 | 入力必須 | 0 |  | 1 | 入力必須 | #VALUE! | #VALUE! |  | WT6191W
144 | 78 | 本館 | 1 |  | PICU7号 | 埋込形 | W230 | 埋込 |  | クリーンルーム |  | 5000 |  | 直管蛍光灯 FHF32EX 高出力形 【45W】 | 48 | 2 | 2 | 4 | 0 | 0 | 4 |  | 0 | 0 | 2 | 4 | 24 | 30 | 138.24 | 192 | 138.24 | 192 | 入力必須 | 入力必須 | 入力必須 | 2 | 2 | 入力必須 | #VALUE! | #VALUE!
145 | 79 | 本館 | 1 |  | PICU6号 | ダウンライト | φ150 | 埋込 | 処置灯 | 調光 |  | 3000 |  | ビーム球 CRS110V60W (口金：E26) 【60W】 | 60 | 1 | 1 | 1 | 0 | 0 | 1 |  | 0 | 0 | 1 | 1 | 24 | 30 | 43.2 | 60 | 43.2 | 60 | 器具交換 | 入力必須 | 入力必須 | 1 | 1 | 入力必須 | #VALUE! | #VALUE! | 調光器具交換
146 | 79 | 本館 | 1 |  | PICU6号 | ライコン1個用 |  |  |  | 調光 |  |  | ライコン | ライコン1個用×1個 | [18 empty] | その他部材 | 入力必須 | 0 |  | 1 | 入力必須 | #VALUE! | #VALUE! |  | NQ21506
147 | 79 | 本館 | 1 |  | PICU6号 | ライコン2個用 |  |  |  | 調光 |  |  | プレート | プレート | [18 empty] | その他部材 | 入力必須 | 0 |  | 1 | 入力必須 | #VALUE! | #VALUE! |  | WTC7102W
148 | 79 | 本館 | 1 |  | PICU6号 | ライコン2個用 |  |  |  | 調光 |  |  | ブランクプレート | ブランクプレート | [18 empty] | その他部材 | 入力必須 | 0 |  | 1 | 入力必須 | #VALUE! | #VALUE! |  | WT6191W
149 | 79 | 本館 | 1 |  | PICU6号 | 埋込形 | W230 | 埋込 |  | クリーンルーム |  | 5000 |  | 直管蛍光灯 FHF32EX 高出力形 【45W】 | 48 | 2 | 2 | 4 | 0 | 0 | 4 |  | 0 | 0 | 2 | 4 | 24 | 30 | 138.24 | 192 | 138.24 | 192 | 入力必須 | 入力必須 | 入力必須 | 2 | 2 | 入力必須 | #VALUE! | #VALUE!
150 | 80 | 本館 | 1 |  | PICU5号 | ダウンライト | φ150 | 埋込 | 処置灯 | 調光 |  | 3000 |  | ビーム球 CRS110V60W (口金：E26) 【60W】 | 60 | 1 | 1 | 1 | 0 | 0 | 1 |  | 0 | 0 | 1 | 1 | 24 | 30 | 43.2 | 60 | 43.2 | 60 | 器具交換 | 入力必須 | 入力必須 | 1 | 1 | 入力必須 | #VALUE! | #VALUE! | 調光器具交換
151 | 80 | 本館 | 1 |  | PICU5号 | ライコン1個用 |  |  |  | 調光 |  |  | ライコン | ライコン1個用×1個 | [18 empty] | その他部材 | 入力必須 | 0 |  | 1 | 入力必須 | #VALUE! | #VALUE! |  | NQ21506
152 | 80 | 本館 | 1 |  | PICU5号 | ライコン2個用 |  |  |  | 調光 |  |  | プレート | プレート | [18 empty] | その他部材 | 入力必須 | 0 |  | 1 | 入力必須 | #VALUE! | #VALUE! |  | WTC7102W
153 | 80 | 本館 | 1 |  | PICU5号 | ライコン2個用 |  |  |  | 調光 |  |  | ブランクプレート | ブランクプレート | [18 empty] | その他部材 | 入力必須 | 0 |  | 1 | 入力必須 | #VALUE! | #VALUE! |  | WT6191W
154 | 80 | 本館 | 1 |  | PICU5号 | 埋込形 | W230 | 埋込 |  | クリーンルーム |  | 5000 |  | 直管蛍光灯 FHF32EX 高出力形 【45W】 | 48 | 2 | 2 | 4 | 0 | 0 | 4 |  | 0 | 0 | 2 | 4 | 24 | 30 | 138.24 | 192 | 138.24 | 192 | 入力必須 | 入力必須 | 入力必須 | 2 | 2 | 入力必須 | #VALUE! | #VALUE!
155 | 81 | 本館 | 1 |  | PICU3号 | ダウンライト | φ150 | 埋込 | 処置灯 | 調光 |  | 3000 |  | ビーム球 CRS110V60W (口金：E26) 【60W】 | 60 | 1 | 1 | 1 | 0 | 0 | 1 |  | 0 | 0 | 1 | 1 | 24 | 30 | 43.2 | 60 | 43.2 | 60 | 器具交換 | 入力必須 | 入力必須 | 1 | 1 | 入力必須 | #VALUE! | #VALUE! | 調光器具交換
156 | 81 | 本館 | 1 |  | PICU3号 | ライコン1個用 |  |  |  | 調光 |  |  | ライコン | ライコン1個用×1個 | [18 empty] | その他部材 | 入力必須 | 0 |  | 1 | 入力必須 | #VALUE! | #VALUE! |  | NQ21506
157 | 81 | 本館 | 1 |  | PICU3号 | ライコン2個用 |  |  |  | 調光 |  |  | プレート | プレート | [18 empty] | その他部材 | 入力必須 | 0 |  | 1 | 入力必須 | #VALUE! | #VALUE! |  | WTC7102W
158 | 81 | 本館 | 1 |  | PICU3号 | ライコン2個用 |  |  |  | 調光 |  |  | ブランクプレート | ブランクプレート | [18 empty] | その他部材 | 入力必須 | 0 |  | 1 | 入力必須 | #VALUE! | #VALUE! |  | WT6191W
159 | 81 | 本館 | 1 |  | PICU3号 | 埋込形 | W230 | 埋込 |  | クリーンルーム |  | 5000 |  | 直管蛍光灯 FHF32EX 高出力形 【45W】 | 48 | 2 | 2 | 4 | 0 | 0 | 4 |  | 0 | 0 | 2 | 4 | 24 | 30 | 138.24 | 192 | 138.24 | 192 | 入力必須 | 入力必須 | 入力必須 | 2 | 2 | 入力必須 | #VALUE! | #VALUE!
160 | 82 | 本館 | 1 |  | PICU2号 | ダウンライト | φ150 | 埋込 | 処置灯 | 調光 |  | 3000 |  | ビーム球 CRS110V60W (口金：E26) 【60W】 | 60 | 1 | 1 | 1 | 0 | 0 | 1 |  | 0 | 0 | 1 | 1 | 24 | 30 | 43.2 | 60 | 43.2 | 60 | 器具交換 | 入力必須 | 入力必須 | 1 | 1 | 入力必須 | #VALUE! | #VALUE! | 調光器具交換
161 | 82 | 本館 | 1 |  | PICU2号 | ライコン1個用 |  |  |  | 調光 |  |  | ライコン | ライコン1個用×1個 | [18 empty] | その他部材 | 入力必須 | 0 |  | 1 | 入力必須 | #VALUE! | #VALUE! |  | NQ21506
162 | 82 | 本館 | 1 |  | PICU2号 | ライコン2個用 |  |  |  | 調光 |  |  | プレート | プレート | [18 empty] | その他部材 | 入力必須 | 0 |  | 1 | 入力必須 | #VALUE! | #VALUE! |  | WTC7102W
163 | 82 | 本館 | 1 |  | PICU2号 | ライコン2個用 |  |  |  | 調光 |  |  | ブランクプレート | ブランクプレート | [18 empty] | その他部材 | 入力必須 | 0 |  | 1 | 入力必須 | #VALUE! | #VALUE! |  | WT6191W
164 | 82 | 本館 | 1 |  | PICU2号 | 埋込形 | W230 | 埋込 |  | クリーンルーム |  | 5000 |  | 直管蛍光灯 FHF32EX 高出力形 【45W】 | 48 | 2 | 2 | 4 | 0 | 0 | 4 |  | 0 | 0 | 2 | 4 | 24 | 30 | 138.24 | 192 | 138.24 | 192 | 入力必須 | 入力必須 | 入力必須 | 2 | 2 | 入力必須 | #VALUE! | #VALUE!
165 | 83 | 本館 | 1 |  | PICU1号 | ダウンライト | φ150 | 埋込 | 処置灯 | 調光 |  | 3000 |  | ビーム球 CRS110V60W (口金：E26) 【60W】 | 60 | 1 | 1 | 1 | 0 | 0 | 1 |  | 0 | 0 | 1 | 1 | 24 | 30 | 43.2 | 60 | 43.2 | 60 | 器具交換 | 入力必須 | 入力必須 | 1 | 1 | 入力必須 | #VALUE! | #VALUE! | 調光器具交換
166 | 83 | 本館 | 1 |  | PICU1号 | ライコン1個用 |  |  |  | 調光 |  |  | ライコン | ライコン1個用×1個 | [18 empty] | その他部材 | 入力必須 | 0 |  | 1 | 入力必須 | #VALUE! | #VALUE! |  | NQ21506
167 | 83 | 本館 | 1 |  | PICU1号 | ライコン2個用 |  |  |  | 調光 |  |  | プレート | プレート | [18 empty] | その他部材 | 入力必須 | 0 |  | 1 | 入力必須 | #VALUE! | #VALUE! |  | WTC7102W
168 | 83 | 本館 | 1 |  | PICU1号 | ライコン2個用 |  |  |  | 調光 |  |  | ブランクプレート | ブランクプレート | [18 empty] | その他部材 | 入力必須 | 0 |  | 1 | 入力必須 | #VALUE! | #VALUE! |  | WT6191W
169 | 83 | 本館 | 1 |  | PICU1号 | 埋込形 | W230 | 埋込 |  | クリーンルーム |  | 5000 |  | 直管蛍光灯 FHF32EX 高出力形 【45W】 | 48 | 2 | 2 | 4 | 0 | 0 | 4 |  | 0 | 0 | 2 | 4 | 24 | 30 | 138.24 | 192 | 138.24 | 192 | 入力必須 | 入力必須 | 入力必須 | 2 | 2 | 入力必須 | #VALUE! | #VALUE!
170 | 84 | 本館 | 1 |  | 廊下 | 埋込形 | W230 | 埋込 |  | クリーンルーム |  | 5000 |  | 直管蛍光灯 FHF32EX 高出力形 【45W】 | 48 | 2 | 2 | 4 | 0 | 0 | 4 |  | 0 | 0 | 2 | 4 | 24 | 30 | 138.24 | 192 | 138.24 | 192 | 入力必須 | 入力必須 | 入力必須 | 2 | 2 | 入力必須 | #VALUE! | #VALUE!
171 | 85 | 本館 | 1 |  | 看護室 | ブラケット |  | 壁付け |  |  |  | 5000 |  | 直管蛍光灯 FL20S 【20W】 | 23 | 1 | 3 | 3 | 0 | 0 | 3 |  | 0 | 0 | 3 | 3 | 24 | 30 | 49.68 | 69 | 49.68 | 69 | 入力必須 | 入力必須 | 入力必須 | 1 | 3 | 入力必須 | #VALUE! | #VALUE!
172 | 85 | 本館 | 1 |  | 看護室 | 埋込形 | W230 | 埋込 |  | クリーンルーム |  | 5000 |  | 直管蛍光灯 FHF32EX 高出力形 【45W】 | 48 | 2 | 22 | 44 | 0 | 0 | 44 |  | 0 | 0 | 22 | 44 | 24 | 30 | 1520.64 | 2112 | 1520.64 | 2112 | 入力必須 | 入力必須 | 入力必須 | 2 | 22 | 入力必須 | #VALUE! | #VALUE!
173 | 85 | 本館 | 1 |  | 看護室 | 埋込形 | W230 | 埋込 |  | クリーンルーム |  | 5000 |  | 直管蛍光灯 FHF32EX 高出力形 【45W】 | 48 | 2 | 1 | 2 | 0 | 0 | 2 |  | 0 | 0 | 1 | 2 | 24 | 30 | 69.12 | 96 | 69.12 | 96 | 入力必須 | 入力必須 | 入力必須 | 2 | 1 | 入力必須 | #VALUE! | #VALUE!
174 | 86 | 本館 | 1 |  | カンファレンス | 埋込形 | W220 | 埋込 |  | Cチャンネル回避 |  | 5000 |  | 直管蛍光灯 FHF32EX 高出力形 【45W】 | 48 | 2 | 4 | 8 | 0 | 0 | 8 |  | 0 | 0 | 4 | 8 | 24 | 30 | 276.48 | 384 | 276.48 | 384 | 入力必須 | 入力必須 | 入力必須 | 2 | 4 | 入力必須 | #VALUE! | #VALUE!
175 | 87 | 本館 | 1 |  | 医師当直室1 | ダウンライト | φ150 | 埋込 |  |  |  | 5000 |  | コンパクト形蛍光灯 FDL27EX 【27W】 | 30 | 1 | 2 | 2 | 0 | 0 | 2 |  | 2 | 2 | 2 | 2 | 3 | 30 | 5.4 | 60 | 5.4 | 60 | 入力必須 | 入力必須 | 入力必須 | 1 | 2 | 入力必須 | #VALUE! | #VALUE!
176 | 87 | 本館 | 1 |  | 医師当直室1 | ベッド灯 |  | 壁付け |  | 調光 |  | 3000 | アーム 器具交換 | ホワイト電球 LW100/110V60W (口金：E26) 【60W】 | 60 | 1 | 1 | 1 | 0 | 0 | 1 |  | 1 | 1 | 1 | 1 | 3 | 30 | 5.4 | 60 | 5.4 | 60 | 器具交換 | 入力必須 | 入力必須 | 1 | 1 | 入力必須 | #VALUE! | #VALUE! | 器具交換必須 | NNF23161 LE1
177 | 87 | 本館 | 1 |  | 医師当直室1 | ベッド灯 |  | 壁付け |  | 調光 |  |  | 壁付け金具 | [5 empty] | 0 | 0 | [6 empty] | 3 | 30 |  |  |  |  | その他部材 | 入力必須 | 0 |  | 1 | 入力必須 | #VALUE! | #VALUE! | 推奨品番と同様の仕様必須 | FK60111
178 | 87 | 本館 | 1 |  | 医師当直室1 | ブラケット |  | 壁付け |  | 防水カバー |  | 3000 |  | ホワイト電球 LW100/110V60W (口金：E26) 【60W】 | 60 | 1 | 1 | 1 | 0 | 0 | 1 |  | 1 | 1 | 1 | 1 | 3 | 30 | 5.4 | 60 | 5.4 | 60 | 入力必須 | 入力必須 | 入力必須 | 1 | 1 | 入力必須 | #VALUE! | #VALUE!
179 | 88 | 本館 | 1 |  | 医師当直室2 | ダウンライト | φ150 | 埋込 |  |  |  | 5000 |  | コンパクト形蛍光灯 FDL27EX 【27W】 | 30 | 1 | 2 | 2 | 0 | 0 | 2 |  | 2 | 2 | 2 | 2 | 3 | 30 | 5.4 | 60 | 5.4 | 60 | 入力必須 | 入力必須 | 入力必須 | 1 | 2 | 入力必須 | #VALUE! | #VALUE!
180 | 88 | 本館 | 1 |  | 医師当直室2 | ベッド灯 |  | 壁付け |  | 調光 |  | 3000 | アーム 器具交換 | ホワイト電球 LW100/110V60W (口金：E26) 【60W】 | 60 | 1 | 1 | 1 | 0 | 0 | 1 |  | 1 | 1 | 1 | 1 | 3 | 30 | 5.4 | 60 | 5.4 | 60 | 器具交換 | 入力必須 | 入力必須 | 1 | 1 | 入力必須 | #VALUE! | #VALUE! | 器具交換必須 | NNF23161 LE1
181 | 88 | 本館 | 1 |  | 医師当直室2 | ベッド灯 |  | 壁付け |  | 調光 |  |  | 壁付け金具 | [5 empty] | 0 | 0 | [6 empty] | 3 | 30 |  |  |  |  | その他部材 | 入力必須 | 0 |  | 1 | 入力必須 | #VALUE! | #VALUE! | 推奨品番と同様の仕様必須 | FK60111
182 | 88 | 本館 | 1 |  | 医師当直室2 | ブラケット |  | 壁付け |  | 防水カバー |  | 3000 |  | ホワイト電球 LW100/110V60W (口金：E26) 【60W】 | 60 | 1 | 1 | 1 | 0 | 0 | 1 |  | 1 | 1 | 1 | 1 | 3 | 30 | 5.4 | 60 | 5.4 | 60 | 入力必須 | 入力必須 | 入力必須 | 1 | 1 | 入力必須 | #VALUE! | #VALUE!
183 | 89 | 本館 | 1 |  | 看護師休憩室 | 埋込形 | W220 | 埋込 |  | Cチャンネル回避 |  | 5000 |  | 直管蛍光灯 FHF32EX 高出力形 【45W】 | 48 | 2 | 4 | 8 | 0 | 0 | 8 |  | 4 | 8 | 4 | 8 | 5 | 30 | 57.6 | 384 | 57.6 | 384 | 入力必須 | 入力必須 | 入力必須 | 2 | 4 | 入力必須 | #VALUE! | #VALUE!
184 | 89 | 本館 | 1 |  | 看護師休憩室 | 流し元灯 |  | 天付け |  | プルスイッチ |  | 5000 |  | 直管蛍光灯 FL20S 【20W】 | 23 | 1 | 1 | 1 | 0 | 0 | 1 |  | 1 | 1 | 1 | 1 | 5 | 30 | 3.45 | 23 | 3.45 | 23 | 入力必須 | 入力必須 | 入力必須 | 1 | 1 | 入力必須 | #VALUE! | #VALUE!
185 | 90 | 本館 | 1 |  | 男子・女子トイレ | ダウンライト | φ150 | 埋込 |  | 人感センサー(別置) |  | 5000 |  | コンパクト形蛍光灯 FDL27EX 【27W】 | 30 | 1 | 2 | 2 | 0 | 0 | 2 |  | 2 | 2 | 2 | 2 | 5 | 30 | 9 | 60 | 9 | 60 | 入力必須 | 入力必須 | 入力必須 | 1 | 2 | 入力必須 | #VALUE! | #VALUE!
186 | 91 | 本館 | 1 |  | 処置準備室 | 埋込形 | W220 | 埋込 |  | Cチャンネル回避 |  | 5000 |  | 直管蛍光灯 FHF32EX 高出力形 【45W】 | 48 | 2 | 2 | 4 | 0 | 0 | 4 |  | 2 | 4 | 2 | 4 | 5 | 30 | 28.8 | 192 | 28.8 | 192 | 入力必須 | 入力必須 | 入力必須 | 2 | 2 | 入力必須 | #VALUE! | #VALUE!
187 | 91 | 本館 | 1 |  | 処置準備室 | 流し元灯 |  | 天付け |  | プルスイッチ |  | 5000 |  | 直管蛍光灯 FL20S 【20W】 | 23 | 1 | 1 | 1 | 0 | 0 | 1 |  | 1 | 1 | 1 | 1 | 5 | 30 | 3.45 | 23 | 3.45 | 23 | 入力必須 | 入力必須 | 入力必須 | 1 | 1 | 入力必須 | #VALUE! | #VALUE!
188 | 92 | 本館 | 1 |  | 内科医師控室 | 埋込形 | W220 | 埋込 |  | Cチャンネル回避 |  | 5000 |  | 直管蛍光灯 FHF32EX 高出力形 【45W】 | 48 | 2 | 3 | 6 | 0 | 0 | 6 |  | 3 | 6 | 3 | 6 | 5 | 30 | 43.2 | 288 | 43.2 | 288 | 入力必須 | 入力必須 | 入力必須 | 2 | 3 | 入力必須 | #VALUE! | #VALUE!
189 | 93 | 本館 | 1 |  | パントリー | 逆富士形 | W230 | 天付け |  |  |  | 5000 |  | 直管蛍光灯 FHF32EX 高出力形 【45W】 | 48 | 2 | 1 | 2 | 0 | 0 | 2 |  | 1 | 2 | 1 | 2 | 5 | 30 | 14.4 | 96 | 14.4 | 96 | 入力必須 | 入力必須 | 入力必須 | 2 | 1 | 入力必須 | #VALUE! | #VALUE!
190 | 93 | 本館 | 1 |  | パントリー | 流し元灯 |  | 天付け |  | プルスイッチ |  | 5000 |  | 直管蛍光灯 FL20S 【20W】 | 23 | 1 | 1 | 1 | 0 | 0 | 1 |  | 1 | 1 | 1 | 1 | 5 | 30 | 3.45 | 23 | 3.45 | 23 | 入力必須 | 入力必須 | 入力必須 | 1 | 1 | 入力必須 | #VALUE! | #VALUE!
191 | 94 | 本館 | 1 |  | 器材室 | 逆富士形 | W120 | 天付け |  |  |  | 5000 |  | 直管蛍光灯 FHF32EX 高出力形 【45W】 | 48 | 1 | 6 | 6 | 0 | 0 | 6 |  | 6 | 6 | 6 | 6 | 5 | 30 | 43.2 | 288 | 43.2 | 288 | 入力必須 | 入力必須 | 入力必須 | 1 | 6 | 入力必須 | #VALUE! | #VALUE!
192 | 94 | 本館 | 1 |  | 器材室 | 流し元灯 |  | 天付け |  | プルスイッチ |  | 5000 |  | 直管蛍光灯 FL20S 【20W】 | 23 | 1 | 1 | 1 | 0 | 0 | 1 |  | 1 | 1 | 1 | 1 | 5 | 30 | 3.45 | 23 | 3.45 | 23 | 入力必須 | 入力必須 | 入力必須 | 1 | 1 | 入力必須 | #VALUE! | #VALUE!
193 | 95 | 本館 | 1 |  | 汚物処理室 | 逆富士形 | W120 | 天付け |  |  |  | 5000 |  | 直管蛍光灯 FHF32EX 高出力形 【45W】 | 48 | 1 | 2 | 2 | 0 | 0 | 2 |  | 2 | 2 | 2 | 2 | 5 | 30 | 14.4 | 96 | 14.4 | 96 | 入力必須 | 入力必須 | 入力必須 | 1 | 2 | 入力必須 | #VALUE! | #VALUE!
194 | 95 | 本館 | 1 |  | 汚物処理室 | 流し元灯 |  | 天付け |  | プルスイッチ |  | 5000 |  | 直管蛍光灯 FL20S 【20W】 | 23 | 1 | 1 | 1 | 0 | 0 | 1 |  | 1 | 1 | 1 | 1 | 5 | 30 | 3.45 | 23 | 3.45 | 23 | 入力必須 | 入力必須 | 入力必須 | 1 | 1 | 入力必須 | #VALUE! | #VALUE!
195 | 96 | 本館 | 1 |  | 無菌室 | 埋込形 | W220 | 埋込 |  |  |  | 5000 |  | 直管蛍光灯 FHF32EX 高出力形 【45W】 | 48 | 2 | 1 | 2 | 0 | 0 | 2 |  | 0 | 0 | 1 | 2 | 14 | 30 | 40.32 | 96 | 40.32 | 96 | 入力必須 | 入力必須 | 入力必須 | 2 | 1 | 入力必須 | #VALUE! | #VALUE!
196 | 96 | 本館 | 1 |  | 無菌室 | トラフ形 |  | 天付け |  | 調光 | 乳白カバー | 4000 |  | 直管蛍光灯 FHF32EX 高出力形 【45W】 | 48 | 1 | 3 | 3 | 0 | 0 | 3 |  | 0 | 0 | 3 | 3 | 14 | 30 | 60.48 | 144 | 60.48 | 144 | 器具交換 | 入力必須 | 入力必須 | 1 | 3 | 入力必須 | #VALUE! | #VALUE! | 調光器具交換
197 | 96 | 本館 | 1 |  | 無菌室 | ライコン2個用 |  |  |  | 調光 |  |  | ライコン | 2個用ライコン×1個 | [18 empty] | その他部材 | 入力必須 | 0 |  | 1 | 入力必須 | #VALUE! | #VALUE! |  | DEP1015A
198 | 96 | 本館 | 1 |  | 無菌室 | ベッド灯 |  | 壁付け |  | 調光 |  |  | メディカルコンソール | ハロゲンランプ（ミラー付） JDR110V75W (口金：E11) 【75W】 | 75 | 1 | 1 | 1 | 0 | 0 | 1 |  | 1 | 1 | 0 | 0 | 14 | 30 | 31.5 | 75 | 0 |  | 入力必須 | 入力必須 | 入力必須 | 1 | 0 | 入力必須 | #VALUE! | #VALUE! | メディカルコンソール内施工不可のため対象外 | メディカルコンソール内施工不可のため対象外 | メディカルコンソール内施工不可のため対象外
199 | 97 | 本館 | 1 |  | 無菌室2 | 埋込形 | W220 | 埋込 |  |  |  | 5000 |  | 直管蛍光灯 FHF32EX 高出力形 【45W】 | 48 | 2 | 1 | 2 | 0 | 0 | 2 |  | 0 | 0 | 1 | 2 | 14 | 30 | 40.32 | 96 | 40.32 | 96 | 入力必須 | 入力必須 | 入力必須 | 2 | 1 | 入力必須 | #VALUE! | #VALUE!
200 | 97 | 本館 | 1 |  | 無菌室2 | トラフ形 |  | 天付け |  | 調光 | 乳白カバー | 4000 |  | 直管蛍光灯 FHF32EX 高出力形 【45W】 | 48 | 1 | 3 | 3 | 0 | 0 | 3 |  | 0 | 0 | 3 | 3 | 14 | 30 | 60.48 | 144 | 60.48 | 144 | 器具交換 | 入力必須 | 入力必須 | 1 | 3 | 入力必須 | #VALUE! | #VALUE! | 調光器具交換
201 | 97 | 本館 | 1 |  | 無菌室2 | ライコン2個用 |  |  |  | 調光 |  |  | ライコン | 2個用ライコン×1個 | [18 empty] | その他部材 | 入力必須 | 0 |  | 1 | 入力必須 | #VALUE! | #VALUE! |  | DEP1015A
202 | 97 | 本館 | 1 |  | 無菌室2 | ベッド灯 |  | 壁付け |  | 調光 |  |  | メディカルコンソール | ハロゲンランプ（ミラー付） JDR110V75W (口金：E11) 【75W】 | 75 | 1 | 1 | 1 | 0 | 0 | 1 |  | 1 | 1 | 0 | 0 | 14 | 30 | 31.5 | 75 | 0 |  | 入力必須 | 入力必須 | 入力必須 | 1 | 0 | 入力必須 | #VALUE! | #VALUE! | メディカルコンソール内施工不可のため対象外 | メディカルコンソール内施工不可のため対象外 | メディカルコンソール内施工不可のため対象外
203 | 98 | 本館 | 1 |  | CR前室 | 埋込形 | W220 | 埋込 |  | クリーンルーム |  | 5000 |  | 直管蛍光灯 FHF32EX 高出力形 【45W】 | 48 | 3 | 7 | 21 | 0 | 0 | 21 |  | 0 | 0 | 7 | 21 | 14 | 30 | 423.36 | 1008 | 423.36 | 1008 | 入力必須 | 入力必須 | 入力必須 | 3 | 7 | 入力必須 | #VALUE! | #VALUE!
204 | 98 | 本館 | 1 |  | CR前室 | 流し元灯 |  | 天付け |  | プルスイッチ |  | 5000 |  | 直管蛍光灯 FL20S 【20W】 | 23 | 1 | 1 | 1 | 0 | 0 | 1 |  | 0 | 0 | 1 | 1 | 14 | 30 | 9.66 | 23 | 9.66 | 23 | 入力必須 | 入力必須 | 入力必須 | 1 | 1 | 入力必須 | #VALUE! | #VALUE!
205 | 99 | 本館 | 1 |  | 更衣室 | 埋込形 | W220 | 埋込 |  | クリーンルーム |  | 5000 |  | 直管蛍光灯 FHF32EX 高出力形 【45W】 | 48 | 2 | 1 | 2 | 0 | 0 | 2 |  | 1 | 2 | 1 | 2 | 3 | 30 | 8.64 | 96 | 8.64 | 96 | 入力必須 | 入力必須 | 入力必須 | 2 | 1 | 入力必須 | #VALUE! | #VALUE!
206 | 100 | 本館 | 1 |  | トイレ | ダウンライト | φ150 | 埋込 |  |  |  | 5000 |  | コンパクト形蛍光灯 FDL13EX 【13W】 | 16 | 1 | 1 | 1 | 0 | 0 | 1 |  | 1 | 1 | 1 | 1 | 3 | 30 | 1.44 | 16 | 1.44 | 16 | 器具交換 | 入力必須 | 入力必須 | 1 | 1 | 入力必須 | #VALUE! | #VALUE! | 器具交換必須
207 | 101 | 本館 | 1 |  | 面会室 | ダウンライト | φ150 | 埋込 |  |  |  | 5000 |  | コンパクト形蛍光灯 FDL27EX 【27W】 | 30 | 1 | 6 | 6 | 0 | 0 | 6 |  | 6 | 6 | 6 | 6 | 3 | 30 | 16.2 | 180 | 16.2 | 180 | 入力必須 | 入力必須 | 入力必須 | 1 | 6 | 入力必須 | #VALUE! | #VALUE!
208 | 102 | 本館 | 1 |  | 11号室 | 埋込形 | W220 | 埋込 |  | 調光 |  | 5000 |  | 直管蛍光灯 FHF32EX 高出力形 【45W】 | 48 | 2 | 4 | 8 | 0 | 0 | 8 |  | 0 | 0 | 4 | 8 | 14 | 30 | 161.28 | 384 | 161.28 | 384 | 器具交換 | 入力必須 | 入力必須 | 2 | 4 | 入力必須 | #VALUE! | #VALUE! | 調光器具交換
209 | 102 | 本館 | 1 |  | 11号室 | ライコン2個用 |  |  |  | 調光 |  |  | ライコン | 2個用ライコン×1個 | [18 empty] | その他部材 | 入力必須 | 0 |  | 1 | 入力必須 | #VALUE! | #VALUE! |  | DEP1015A
210 | 102 | 本館 | 1 |  | 11号室 | ダウンライト | φ150 | 埋込 | 処置灯 | 調光 |  | 3000 |  | コンパクト形蛍光灯 FDL27EX 【27W】 | 30 | 1 | 4 | 4 | 0 | 0 | 4 |  | 0 | 0 | 4 | 4 | 14 | 30 | 50.4 | 120 | 50.4 | 120 | 器具交換 | 入力必須 | 入力必須 | 1 | 4 | 入力必須 | #VALUE! | #VALUE! | 調光器具交換
211 | 102 | 本館 | 1 |  | 11号室 | ライコン1個用 |  |  |  | 調光 |  |  | ライコン | ライコン1個用×1個 | [18 empty] | その他部材 | 入力必須 | 0 |  | 1 | 入力必須 | #VALUE! | #VALUE! |  | NQ21506
212 | 102 | 本館 | 1 |  | 11号室 | ライコン2個用 |  |  |  | 調光 |  |  | プレート | プレート | [18 empty] | その他部材 | 入力必須 | 0 |  | 1 | 入力必須 | #VALUE! | #VALUE! |  | WTC7102W
213 | 102 | 本館 | 1 |  | 11号室 | ライコン2個用 |  |  |  | 調光 |  |  | ブランクプレート | ブランクプレート | [18 empty] | その他部材 | 入力必須 | 0 |  | 1 | 入力必須 | #VALUE! | #VALUE! |  | WT6191W
214 | 102 | 本館 | 1 |  | 11号室 | ベッド灯 |  | 壁付け |  | 調光 |  | 3000 |  | ホワイト電球 LW100/110V60W (口金：E26) 【60W】 | 60 | 1 | 4 | 4 | 0 | 0 | 4 |  | 0 | 0 | 4 | 4 | 14 | 30 | 100.8 | 240 | 100.8 | 240 | 器具交換 | 入力必須 | 入力必須 | 1 | 4 | 入力必須 | #VALUE! | #VALUE! | ベッド灯調光器具交換
215 | 102 | 本館 | 1 |  | 11号室 | ベッド灯 |  | 壁付け |  | 調光 |  |  | 壁付け金具 | ベッドライト取付金具 | [18 empty] | その他部材 | 入力必須 | 0 |  | 4 | 入力必須 | #VALUE! | #VALUE! |  | FK60111
216 | 102 | 本館 | 1 |  | 11号室 |  |  | 壁付け |  |  |  | 3000 |  | ナツメ球 5W (口金 ： E12) 【5W】 | 5 | 1 | 4 | 4 | 0 | 0 | 4 |  | 0 | 0 | 4 | 4 | 14 | 30 | 8.4 | 20 | 8.4 | 20 | 入力必須 | 入力必須 | 入力必須 | 1 | 4 | 入力必須 | #VALUE! | #VALUE! | メディカルコンソール内管球交換で対応できるため対象 | メディカルコンソール内管球交換で対応できるため対象 | メディカルコンソール内管球交換で対応できるため対象
217 | 102 | 本館 | 1 |  | 11号室 | ダウンライト | φ150 | 埋込 | 処置灯 |  |  | 3000 |  | ハロゲンランプ（ピン口金） J12V90W (口金：GY6.35) 【90W】 | 90 | 1 | 4 | 4 | 0 | 0 | 4 |  | 0 | 0 | 4 | 4 | 14 | 30 | 151.2 | 360 | 151.2 | 360 | 器具交換 | 入力必須 | 入力必須 | 1 | 4 | 入力必須 | #VALUE! | #VALUE! | 器具交換
218 | 102 | 本館 | 1 |  | 11号室 | ダウンライト | φ150 | 埋込 |  |  |  | 5000 |  | コンパクト形蛍光灯 FDL27EX 【27W】 | 30 | 1 | 2 | 2 | 0 | 0 | 2 |  | 0 | 0 | 2 | 2 | 14 | 30 | 25.2 | 60 | 25.2 | 60 | 器具交換 | 入力必須 | 入力必須 | 1 | 2 | 入力必須 | #VALUE! | #VALUE! | 器具交換
219 | 102 | 本館 | 1 |  | 11号室 | ブラケット |  | 壁付け |  |  |  | 5000 |  | 直管蛍光灯 FL20S 【20W】 | 23 | 1 | 1 | 1 | 0 | 0 | 1 |  | 0 | 0 | 1 | 1 | 14 | 30 | 9.66 | 23 | 9.66 | 23 | 入力必須 | 入力必須 | 入力必須 | 1 | 1 | 入力必須 | #VALUE! | #VALUE!
220 | 103 | 本館 | 1 |  | 10号室 | 埋込形 | W220 | 埋込 |  | 調光 |  | 5000 |  | 直管蛍光灯 FHF32EX 高出力形 【45W】 | 48 | 2 | 4 | 8 | 0 | 0 | 8 |  | 0 | 0 | 4 | 8 | 14 | 30 | 161.28 | 384 | 161.28 | 384 | 器具交換 | 入力必須 | 入力必須 | 2 | 4 | 入力必須 | #VALUE! | #VALUE! | 調光器具交換
221 | 103 | 本館 | 1 |  | 10号室 | ライコン2個用 |  |  |  | 調光 |  |  | ライコン | 2個用ライコン×1個 | [18 empty] | その他部材 | 入力必須 | 0 |  | 1 | 入力必須 | #VALUE! | #VALUE! |  | DEP1015A
222 | 103 | 本館 | 1 |  | 10号室 | ダウンライト | φ150 | 埋込 | 処置灯 | 調光 |  | 3000 |  | コンパクト形蛍光灯 FDL27EX 【27W】 | 30 | 1 | 4 | 4 | 0 | 0 | 4 |  | 0 | 0 | 4 | 4 | 14 | 30 | 50.4 | 120 | 50.4 | 120 | 器具交換 | 入力必須 | 入力必須 | 1 | 4 | 入力必須 | #VALUE! | #VALUE! | 調光器具交換
223 | 103 | 本館 | 1 |  | 10号室 | ライコン1個用 |  |  |  | 調光 |  |  | ライコン | ライコン1個用×1個 | [18 empty] | その他部材 | 入力必須 | 0 |  | 1 | 入力必須 | #VALUE! | #VALUE! |  | NQ21506
224 | 103 | 本館 | 1 |  | 10号室 | ライコン2個用 |  |  |  | 調光 |  |  | プレート | プレート | [18 empty] | その他部材 | 入力必須 | 0 |  | 1 | 入力必須 | #VALUE! | #VALUE! |  | WTC7102W
225 | 103 | 本館 | 1 |  | 10号室 | ライコン2個用 |  |  |  | 調光 |  |  | ブランクプレート | ブランクプレート | [18 empty] | その他部材 | 入力必須 | 0 |  | 1 | 入力必須 | #VALUE! | #VALUE! |  | WT6191W
226 | 103 | 本館 | 1 |  | 10号室 | ベッド灯 |  | 壁付け |  | 調光 |  | 3000 |  | ホワイト電球 LW100/110V60W (口金：E26) 【60W】 | 60 | 1 | 4 | 4 | 0 | 0 | 4 |  | 0 | 0 | 4 | 4 | 14 | 30 | 100.8 | 240 | 100.8 | 240 | 器具交換 | 入力必須 | 入力必須 | 1 | 4 | 入力必須 | #VALUE! | #VALUE! | ベッド灯調光器具交換
227 | 103 | 本館 | 1 |  | 10号室 | ベッド灯 |  | 壁付け |  | 調光 |  |  | 壁付け金具 | ベッドライト取付金具 | [18 empty] | その他部材 | 入力必須 | 0 |  | 4 | 入力必須 | #VALUE! | #VALUE! |  | FK60111
228 | 103 | 本館 | 1 |  | 10号室 |  |  | 壁付け |  |  |  | 3000 |  | ナツメ球 5W (口金 ： E12) 【5W】 | 5 | 1 | 4 | 4 | 0 | 0 | 4 |  | 0 | 0 | 4 | 4 | 14 | 30 | 8.4 | 20 | 8.4 | 20 | 入力必須 | 入力必須 | 入力必須 | 1 | 4 | 入力必須 | #VALUE! | #VALUE! | メディカルコンソール内管球交換で対応できるため対象 | メディカルコンソール内管球交換で対応できるため対象 | メディカルコンソール内管球交換で対応できるため対象
229 | 103 | 本館 | 1 |  | 10号室 | ダウンライト | φ150 | 埋込 | 処置灯 |  |  | 3000 |  | ハロゲンランプ（ピン口金） J12V90W (口金：GY6.35) 【90W】 | 90 | 1 | 4 | 4 | 0 | 0 | 4 |  | 0 | 0 | 4 | 4 | 14 | 30 | 151.2 | 360 | 151.2 | 360 | 器具交換 | 入力必須 | 入力必須 | 1 | 4 | 入力必須 | #VALUE! | #VALUE! | 器具交換
230 | 103 | 本館 | 1 |  | 10号室 | ダウンライト | φ150 | 埋込 |  |  |  | 5000 |  | コンパクト形蛍光灯 FDL27EX 【27W】 | 30 | 1 | 2 | 2 | 0 | 0 | 2 |  | 0 | 0 | 2 | 2 | 14 | 30 | 25.2 | 60 | 25.2 | 60 | 器具交換 | 入力必須 | 入力必須 | 1 | 2 | 入力必須 | #VALUE! | #VALUE! | 器具交換
231 | 103 | 本館 | 1 |  | 10号室 | ブラケット |  | 壁付け |  |  |  | 5000 |  | 直管蛍光灯 FL20S 【20W】 | 23 | 1 | 1 | 1 | 0 | 0 | 1 |  | 0 | 0 | 1 | 1 | 14 | 30 | 9.66 | 23 | 9.66 | 23 | 入力必須 | 入力必須 | 入力必須 | 1 | 1 | 入力必須 | #VALUE! | #VALUE!
232 | 104 | 本館 | 1 |  | 沐浴室 | 埋込形 | W220 | 埋込 |  |  |  | 5000 |  | 直管蛍光灯 FHF32EX 高出力形 【45W】 | 48 | 2 | 3 | 6 | 0 | 0 | 6 |  | 3 | 6 | 3 | 6 | 7 | 30 | 60.48 | 288 | 60.48 | 288 | 入力必須 | 入力必須 | 入力必須 | 2 | 3 | 入力必須 | #VALUE! | #VALUE!
233 | 105 | 本館 | 1 |  | 器材室 | 逆富士形 | W200 | 天付け |  |  |  | 5000 |  | 直管蛍光灯 FHF32EX 高出力形 【45W】 | 48 | 2 | 3 | 6 | 0 | 0 | 6 |  | 3 | 6 | 3 | 6 | 5 | 30 | 43.2 | 288 | 43.2 | 288 | 入力必須 | 入力必須 | 入力必須 | 2 | 3 | 入力必須 | #VALUE! | #VALUE!
234 | 106 | 本館 | 1 |  | 洗浄室 | 下面開放 | W170 | 天付け |  |  |  | 5000 |  | 直管蛍光灯 FHF32EX 高出力形 【45W】 | 48 | 1 | 1 | 1 | 0 | 0 | 1 |  | 1 | 1 | 1 | 1 | 5 | 30 | 7.2 | 48 | 7.2 | 48 | 入力必須 | 入力必須 | 入力必須 | 1 | 1 | 入力必須 | #VALUE! | #VALUE!
235 | 106 | 本館 | 1 |  | 洗浄室 | 流し元灯 |  | 天付け |  | プルスイッチ |  | 5000 |  | 直管蛍光灯 FL20S 【20W】 | 23 | 1 | 1 | 1 | 0 | 0 | 1 |  | 1 | 1 | 1 | 1 | 5 | 30 | 3.45 | 23 | 3.45 | 23 | 入力必須 | 入力必須 | 入力必須 | 1 | 1 | 入力必須 | #VALUE! | #VALUE!
236 | 107 | 本館 | 1 |  | 乾燥室 | 下面開放 | W120 | 天付け |  |  |  | 5000 |  | 直管蛍光灯 FHF32EX 高出力形 【45W】 | 48 | 1 | 1 | 1 | 0 | 0 | 1 |  | 1 | 1 | 1 | 1 | 5 | 30 | 7.2 | 48 | 7.2 | 48 | 入力必須 | 入力必須 | 入力必須 | 1 | 1 | 入力必須 | #VALUE! | #VALUE!
237 | 108 | 本館 | 1 |  | 器材コーナー | 埋込形 | W220 | 埋込 |  | Cチャンネル回避 |  | 5000 |  | 直管蛍光灯 FHF32EX 高出力形 【45W】 | 48 | 2 | 1 | 2 | 0 | 0 | 2 |  | 1 | 2 | 1 | 2 | 5 | 30 | 14.4 | 96 | 14.4 | 96 | 入力必須 | 入力必須 | 入力必須 | 2 | 1 | 入力必須 | #VALUE! | #VALUE!
238 | 109 | 本館 | 1 |  | 採取室 | 埋込形 | W300 | 埋込 |  |  |  | 5000 |  | 直管蛍光灯 FHF32EX 高出力形 【45W】 | 48 | 2 | 2 | 4 | 0 | 0 | 4 |  | 2 | 4 | 2 | 4 | 5 | 30 | 28.8 | 192 | 28.8 | 192 | 入力必須 | 入力必須 | 入力必須 | 2 | 2 | 入力必須 | #VALUE! | #VALUE!
239 | 109 | 本館 | 1 |  | 採取室 | 流し元灯 |  | 天付け |  | プルスイッチ |  | 5000 |  | 直管蛍光灯 FL20S 【20W】 | 23 | 1 | 1 | 1 | 0 | 0 | 1 |  | 1 | 1 | 1 | 1 | 5 | 30 | 3.45 | 23 | 3.45 | 23 | 入力必須 | 入力必須 | 入力必須 | 1 | 1 | 入力必須 | #VALUE! | #VALUE!
240 | 110 | 本館 | 1 |  | 搾乳室 | ダウンライト | φ175 | 埋込 |  |  |  | 5000 |  | コンパクト形蛍光灯 FML18EX 【18W】 | 21 | 1 | 4 | 4 | 0 | 0 | 4 |  | 4 | 4 | 4 | 4 | 5 | 30 | 12.6 | 84 | 12.6 | 84 | 器具交換 | 入力必須 | 入力必須 | 1 | 4 | 入力必須 | #VALUE! | #VALUE! | 器具交換必須
241 | 111 | 本館 | 1 |  | 車椅子トイレ | ダウンライト | φ150 | 埋込 |  | 人感センサー(別置) |  | 5000 |  | コンパクト形蛍光灯 FDL13EX 【13W】 | 16 | 1 | 1 | 1 | 0 | 0 | 1 |  | 1 | 1 | 1 | 1 | 5 | 30 | 2.4 | 16 | 2.4 | 16 | 器具交換 | 入力必須 | 入力必須 | 1 | 1 | 入力必須 | #VALUE! | #VALUE! | 器具交換必須
242 | 112 | 本館 | 1 |  | 倉庫 | トラフ形 |  | 壁付け |  |  |  | 5000 |  | 直管蛍光灯 FHF32EX 高出力形 【45W】 | 48 | 1 | 1 | 1 | 0 | 0 | 1 |  | 1 | 1 | 1 | 1 | 3 | 30 | 4.32 | 48 | 4.32 | 48 | 入力必須 | 入力必須 | 入力必須 | 1 | 1 | 入力必須 | #VALUE! | #VALUE!
243 | 113 | 本館 | 1 |  | 読書室 | 埋込形 | W220 | 埋込 |  | ルーバ |  | 5000 |  | 直管蛍光灯 FHF32EX 高出力形 【45W】 | 48 | 2 | 3 | 6 | 0 | 0 | 6 |  | 3 | 6 | 3 | 6 | 3 | 30 | 25.92 | 288 | 25.92 | 288 | 入力必須 | 入力必須 | 入力必須 | 2 | 3 | 入力必須 | #VALUE! | #VALUE!
244 | 114 | 本館 | 1 |  | プレイルーム | ダウンライト | φ150 | 埋込 |  |  |  | 5000 |  | コンパクト形蛍光灯 FDL13EX 【13W】 | 16 | 1 | 18 | 18 | 0 | 0 | 18 |  | 0 | 0 | 18 | 18 | 14 | 30 | 120.96 | 288 | 120.96 | 288 | 器具交換 | 入力必須 | 入力必須 | 1 | 18 | 入力必須 | #VALUE! | #VALUE! | 器具交換
245 | 114 | 本館 | 1 |  | プレイルーム | ブラケット |  | 壁付け |  | 乳白カバー |  | 5000 |  | 直管蛍光灯 FL20S 【20W】 | 23 | 1 | 2 | 2 | 0 | 0 | 2 |  | 0 | 0 | 2 | 2 | 14 | 30 | 19.32 | 46 | 19.32 | 46 | 入力必須 | 入力必須 | 入力必須 | 1 | 2 | 入力必須 | #VALUE! | #VALUE!
246 | 115 | 本館 | 1 |  | 配膳室 | 埋込形 | W220 | 埋込 |  | ルーバ |  | 5000 |  | 直管蛍光灯 FHF32EX 高出力形 【45W】 | 48 | 2 | 2 | 4 | 0 | 0 | 4 |  | 2 | 4 | 2 | 4 | 5 | 30 | 28.8 | 192 | 28.8 | 192 | 入力必須 | 入力必須 | 入力必須 | 2 | 2 | 入力必須 | #VALUE! | #VALUE!
247 | 115 | 本館 | 1 |  | 配膳室 | 流し元灯 |  | 天付け |  | プルスイッチ |  | 5000 |  | 直管蛍光灯 FL20S 【20W】 | 23 | 1 | 1 | 1 | 0 | 0 | 1 |  | 1 | 1 | 1 | 1 | 5 | 30 | 3.45 | 23 | 3.45 | 23 | 入力必須 | 入力必須 | 入力必須 | 1 | 1 | 入力必須 | #VALUE! | #VALUE!
248 | 115 | 本館 | 1 |  | 16号室 | ダウンライト | φ150 | 埋込 | 処置灯 | 調光 |  | 3000 |  | コンパクト形蛍光灯 FDL27EX 【27W】 | 30 | 1 | 3 | 3 | 0 | 0 | 3 |  | 0 | 0 | 3 | 3 | 14 | 30 | 37.8 | 90 | 37.8 | 90 | 器具交換 | 入力必須 | 入力必須 | 1 | 3 | 入力必須 | #VALUE! | #VALUE! | 調光器具交換
249 | 115 | 本館 | 1 |  | 16号室 | ライコン1個用 |  |  |  | 調光 |  |  | ライコン | ライコン1個用×1個 | [18 empty] | その他部材 | 入力必須 | 0 |  | 1 | 入力必須 | #VALUE! | #VALUE! |  | NQ21506
250 | 115 | 本館 | 1 |  | 16号室 | ライコン2個用 |  |  |  | 調光 |  |  | プレート | プレート | [18 empty] | その他部材 | 入力必須 | 0 |  | 1 | 入力必須 | #VALUE! | #VALUE! |  | WTC7102W
251 | 115 | 本館 | 1 |  | 16号室 | ライコン2個用 |  |  |  | 調光 |  |  | ブランクプレート | ブランクプレート | [18 empty] | その他部材 | 入力必須 | 0 |  | 1 | 入力必須 | #VALUE! | #VALUE! |  | WT6191W
252 | 115 | 本館 | 1 |  | 16号室 | ベッド灯 |  | 壁付け |  | 調光 |  | 3000 |  | ホワイト電球 LW100/110V60W (口金：E26) 【60W】 | 60 | 1 | 1 | 1 | 0 | 0 | 1 |  | 0 | 0 | 1 | 1 | 14 | 30 | 25.2 | 60 | 25.2 | 60 | 器具交換 | 入力必須 | 入力必須 | 1 | 1 | 入力必須 | #VALUE! | #VALUE! | ベッド灯調光器具交換
253 | 115 | 本館 | 1 |  | 16号室 | ベッド灯 |  | 壁付け |  | 調光 |  |  | 壁付け金具 | ベッドライト取付金具 | [18 empty] | その他部材 | 入力必須 | 0 |  | 1 | 入力必須 | #VALUE! | #VALUE! |  | FK60111
254 | 115 | 本館 | 1 |  | 16号室 |  |  | 壁付け |  |  |  | 3000 |  | ナツメ球 5W (口金 ： E12) 【5W】 | 5 | 1 | 1 | 1 | 0 | 0 | 1 |  | 0 | 0 | 1 | 1 | 14 | 30 | 2.1 | 5 | 2.1 | 5 | 入力必須 | 入力必須 | 入力必須 | 1 | 1 | 入力必須 | #VALUE! | #VALUE! | メディカルコンソール内管球交換で対応できるため対象 | メディカルコンソール内管球交換で対応できるため対象 | メディカルコンソール内管球交換で対応できるため対象
255 | 115 | 本館 | 1 |  | 16号室 | ダウンライト | φ150 | 埋込 | 処置灯 |  |  | 3000 |  | ハロゲンランプ（ピン口金） J12V90W (口金：GY6.35) 【90W】 | 90 | 1 | 1 | 1 | 0 | 0 | 1 |  | 0 | 0 | 1 | 1 | 14 | 30 | 37.8 | 90 | 37.8 | 90 | 器具交換 | 入力必須 | 入力必須 | 1 | 1 | 入力必須 | #VALUE! | #VALUE! | 器具交換
256 | 115 | 本館 | 1 |  | 16号室 | ダウンライト | φ150 | 埋込 |  |  |  | 5000 |  | コンパクト形蛍光灯 FDL27EX 【27W】 | 30 | 1 | 1 | 1 | 0 | 0 | 1 |  | 0 | 0 | 1 | 1 | 14 | 30 | 12.6 | 30 | 12.6 | 30 | 器具交換 | 入力必須 | 入力必須 | 1 | 1 | 入力必須 | #VALUE! | #VALUE! | 器具交換
257 | 115 | 本館 | 1 |  | 16号室 | 流し元灯 |  | 壁付け |  |  |  | 5000 |  | 直管蛍光灯 FL20S 【20W】 | 23 | 1 | 1 | 1 | 0 | 0 | 1 |  | 0 | 0 | 1 | 1 | 14 | 30 | 9.66 | 23 | 9.66 | 23 | 入力必須 | 入力必須 | 入力必須 | 1 | 1 | 入力必須 | #VALUE! | #VALUE!
258 | 116 | 本館 | 1 |  | リネン庫 | 逆富士形 | W120 | 埋込 |  |  |  | 5000 |  | 直管蛍光灯 FHF32EX 高出力形 【45W】 | 48 | 1 | 2 | 2 | 0 | 0 | 2 |  | 2 | 2 | 2 | 2 | 3 | 30 | 8.64 | 96 | 8.64 | 96 | 入力必須 | 入力必須 | 入力必須 | 1 | 2 | 入力必須 | #VALUE! | #VALUE!
259 | 117 | 本館 | 1 |  | 浴室 | ブラケット |  | 壁付け |  | 防水カバー |  | 3000 |  | ホワイト電球 LW100/110V60W (口金：E26) 【60W】 | 60 | 1 | 1 | 1 | 0 | 0 | 1 |  | 1 | 1 | 1 | 1 | 7 | 30 | 12.6 | 60 | 12.6 | 60 | 入力必須 | 入力必須 | 入力必須 | 1 | 1 | 入力必須 | #VALUE! | #VALUE!
260 | 118 | 本館 | 1 |  | 脱衣室 | 埋込形 | W150 | 埋込 |  |  |  | 5000 |  | 直管蛍光灯 FHF16EX 【16W】 | 19 | 1 | 1 | 1 | 0 | 0 | 1 |  | 1 | 1 | 1 | 1 | 7 | 30 | 3.99 | 19 | 3.99 | 19 | 入力必須 | 入力必須 | 入力必須 | 1 | 1 | 入力必須 | #VALUE! | #VALUE!
261 | 119 | 本館 | 1 |  | 家族更衣室 | 逆富士形 | W120 | 埋込 |  |  |  | 5000 |  | 直管蛍光灯 FHF32EX 高出力形 【45W】 | 48 | 1 | 1 | 1 | 0 | 0 | 1 |  | 1 | 1 | 1 | 1 | 7 | 30 | 10.08 | 48 | 10.08 | 48 | 入力必須 | 入力必須 | 入力必須 | 1 | 1 | 入力必須 | #VALUE! | #VALUE!
262 | 120 | 本館 | 1 |  | トイレ | ダウンライト | φ150 | 埋込 |  |  |  | 5000 |  | コンパクト形蛍光灯 FDL13EX 【13W】 | 16 | 1 | 1 | 1 | 0 | 0 | 1 |  | 1 | 1 | 1 | 1 | 6 | 30 | 2.88 | 16 | 2.88 | 16 | 器具交換 | 入力必須 | 入力必須 | 1 | 1 | 入力必須 | #VALUE! | #VALUE! | 器具交換必須
263 | 121 | 本館 | 1 |  | 倉庫 | 埋込形 | W150 | 埋込 |  |  |  | 5000 |  | 直管蛍光灯 FHF32EX 高出力形 【45W】 | 48 | 1 | 1 | 1 | 0 | 0 | 1 |  | 1 | 1 | 1 | 1 | 1 | 30 | 1.44 | 48 | 1.44 | 48 | 入力必須 | 入力必須 | 入力必須 | 1 | 1 | 入力必須 | #VALUE! | #VALUE!
264 | 122 | 本館 | 1 |  | 男子トイレ | ダウンライト | φ150 | 埋込 |  |  |  | 5000 |  | コンパクト形蛍光灯 FDL13EX 【13W】 | 16 | 1 | 1 | 1 | 0 | 0 | 1 |  | 1 | 1 | 1 | 1 | 6 | 30 | 2.88 | 16 | 2.88 | 16 | 器具交換 | 入力必須 | 入力必須 | 1 | 1 | 入力必須 | #VALUE! | #VALUE! | 器具交換必須
265 | 123 | 本館 | 1 |  | 画像確認室 | 埋込形 | W220 | 埋込 |  |  |  | 5000 |  | 直管蛍光灯 FHF32EX 高出力形 【45W】 | 48 | 2 | 8 | 16 | 0 | 0 | 16 |  | 0 | 0 | 8 | 16 | 12 | 30 | 276.48 | 768 | 276.48 | 768 | 入力必須 | 入力必須 | 入力必須 | 2 | 8 | 入力必須 | #VALUE! | #VALUE!
266 | 124 | 本館 | 1 |  | 画像確認室 | 埋込形 | W350 | 埋込 |  |  |  | 5000 |  | 直管蛍光灯 FHF32EX 高出力形 【45W】 | 48 | 3 | 3 | 9 | 0 | 0 | 9 |  | 0 | 0 | 3 | 9 | 12 | 30 | 155.52 | 432 | 155.52 | 432 | 入力必須 | 入力必須 | 入力必須 | 3 | 3 | 入力必須 | #VALUE! | #VALUE!
267 | 124 | 本館 | 1 |  | 画像確認室 | 流し元灯 |  | 天付け |  | プルスイッチ |  | 5000 |  | 直管蛍光灯 FL20S 【20W】 | 23 | 1 | 1 | 1 | 0 | 0 | 1 |  | 0 | 0 | 1 | 1 | 12 | 30 | 8.28 | 23 | 8.28 | 23 | 入力必須 | 入力必須 | 入力必須 | 1 | 1 | 入力必須 | #VALUE! | #VALUE!
268 | 125 | 本館 | 1 |  | 前廊下 | ダウンライト | φ150 | 埋込 |  |  |  | 5000 |  | コンパクト形蛍光灯 FDL27EX 【27W】 | 30 | 1 | 2 | 2 | 0 | 0 | 2 |  | 0 | 0 | 2 | 2 | 12 | 30 | 21.6 | 60 | 21.6 | 60 | 器具交換 | 入力必須 | 入力必須 | 1 | 2 | 入力必須 | #VALUE! | #VALUE! | 器具交換
269 | 126 | 本館 | 1 |  | 倉庫 | 埋込形 | W150 | 埋込 |  |  |  | 5000 |  | 直管蛍光灯 FHF32EX 高出力形 【45W】 | 48 | 1 | 1 | 1 | 0 | 0 | 1 |  | 1 | 1 | 1 | 1 | 1 | 30 | 1.44 | 48 | 1.44 | 48 | 入力必須 | 入力必須 | 入力必須 | 1 | 1 | 入力必須 | #VALUE! | #VALUE!
270 | 127 | 本館 | 1 |  | 管理室 | 埋込形 | W220 | 埋込 |  |  |  | 5000 |  | 直管蛍光灯 FHF32EX 高出力形 【45W】 | 48 | 2 | 2 | 4 | 0 | 0 | 4 |  | 0 | 0 | 2 | 4 | 12 | 30 | 69.12 | 192 | 69.12 | 192 | 入力必須 | 入力必須 | 入力必須 | 2 | 2 | 入力必須 | #VALUE! | #VALUE!
271 | 128 | 本館 | 1 |  | 女子トイレ | ダウンライト | φ150 | 埋込 |  |  |  | 5000 |  | コンパクト形蛍光灯 FDL13EX 【13W】 | 16 | 1 | 1 | 1 | 0 | 0 | 1 |  | 1 | 1 | 1 | 1 | 6 | 30 | 2.88 | 16 | 2.88 | 16 | 器具交換 | 入力必須 | 入力必須 | 1 | 1 | 入力必須 | #VALUE! | #VALUE! | 器具交換必須
272 | 129 | 本館 | 1 |  | 衛生材料室 | 埋込形 | W220 | 埋込 |  | Cチャンネル回避 |  | 5000 |  | 直管蛍光灯 FHF32EX 高出力形 【45W】 | 48 | 2 | 2 | 4 | 0 | 0 | 4 |  | 0 | 0 | 2 | 4 | 12 | 30 | 69.12 | 192 | 69.12 | 192 | 入力必須 | 入力必須 | 入力必須 | 2 | 2 | 入力必須 | #VALUE! | #VALUE!
273 | 130 | 本館 | 1 |  | 汚物処理室 | 逆富士形 | W120 | 天付け |  |  |  | 5000 |  | 直管蛍光灯 FHF32EX 高出力形 【45W】 | 48 | 1 | 2 | 2 | 0 | 0 | 2 |  | 0 | 0 | 2 | 2 | 12 | 30 | 34.56 | 96 | 34.56 | 96 | 入力必須 | 入力必須 | 入力必須 | 1 | 2 | 入力必須 | #VALUE! | #VALUE!
274 | 130 | 本館 | 1 |  | 汚物処理室 | 流し元灯 |  | 天付け |  | プルスイッチ |  | 5000 |  | 直管蛍光灯 FL20S 【20W】 | 23 | 1 | 1 | 1 | 0 | 0 | 1 |  | 0 | 0 | 1 | 1 | 12 | 30 | 8.28 | 23 | 8.28 | 23 | 入力必須 | 入力必須 | 入力必須 | 1 | 1 | 入力必須 | #VALUE! | #VALUE!
275 | 131 | 本館 | 1 |  | スタッフステーション | 埋込形 | W220 | 埋込 |  | ルーバ |  | 5000 |  | 直管蛍光灯 FHF32EX 高出力形 【45W】 | 48 | 2 | 12 | 24 | 0 | 0 | 24 |  | 0 | 0 | 12 | 24 | 24 | 30 | 829.44 | 1152 | 829.44 | 1152 | 入力必須 | 入力必須 | 入力必須 | 2 | 12 | 入力必須 | #VALUE! | #VALUE!
276 | 132 | 本館 | 1 |  | 処置準備室 | 埋込形 | W220 | 埋込 |  | Cチャンネル回避 |  | 5000 |  | 直管蛍光灯 FHF32EX 高出力形 【45W】 | 48 | 2 | 5 | 10 | 0 | 0 | 10 |  | 0 | 0 | 5 | 10 | 12 | 30 | 172.8 | 480 | 172.8 | 480 | 入力必須 | 入力必須 | 入力必須 | 2 | 5 | 入力必須 | #VALUE! | #VALUE!
277 | 132 | 本館 | 1 |  | 処置準備室 | 流し元灯 |  | 天付け |  | プルスイッチ |  | 5000 |  | 直管蛍光灯 FL20S 【20W】 | 23 | 1 | 1 | 1 | 0 | 0 | 1 |  | 0 | 0 | 1 | 1 | 12 | 30 | 8.28 | 23 | 8.28 | 23 | 入力必須 | 入力必須 | 入力必須 | 1 | 1 | 入力必須 | #VALUE! | #VALUE!
278 | 133 | 本館 | 1 |  | 処置室1 | 埋込形 | W220 | 埋込 |  | Cチャンネル回避 |  | 5000 |  | 直管蛍光灯 FHF32EX 高出力形 【45W】 | 48 | 2 | 2 | 4 | 0 | 0 | 4 |  | 0 | 0 | 2 | 4 | 12 | 30 | 69.12 | 192 | 69.12 | 192 | 入力必須 | 入力必須 | 入力必須 | 2 | 2 | 入力必須 | #VALUE! | #VALUE!
279 | 134 | 本館 | 1 |  | 処置室2 | 埋込形 | W220 | 埋込 |  | Cチャンネル回避 |  | 5000 |  | 直管蛍光灯 FHF32EX 高出力形 【45W】 | 48 | 2 | 2 | 4 | 0 | 0 | 4 |  | 0 | 0 | 2 | 4 | 12 | 30 | 69.12 | 192 | 69.12 | 192 | 入力必須 | 入力必須 | 入力必須 | 2 | 2 | 入力必須 | #VALUE! | #VALUE!
280 | 135 | 本館 | 1 |  | 6号室 | ダウンライト | φ150 | 埋込 | 処置灯 | 調光 |  | 3000 |  | コンパクト形蛍光灯 FDL27EX 【27W】 | 30 | 1 | 3 | 3 | 0 | 0 | 3 |  | 0 | 0 | 3 | 3 | 14 | 30 | 37.8 | 90 | 37.8 | 90 | 器具交換 | 入力必須 | 入力必須 | 1 | 3 | 入力必須 | #VALUE! | #VALUE! | 調光器具交換
エ | 135 | 本館 | 1 |  | 6号室 | ライコン1個用 |  |  |  | 調光 |  |  | ライコン | ライコン1個用×1個 | [18 empty] | その他部材 | 入力必須 | 0 |  | 1 | 入力必須 | #VALUE! | #VALUE! |  | NQ21506
282 | 135 | 本館 | 1 |  | 6号室 | ライコン2個用 |  |  |  | 調光 |  |  | プレート | プレート | [18 empty] | その他部材 | 入力必須 | 0 |  | 1 | 入力必須 | #VALUE! | #VALUE! |  | WTC7102W
283 | 135 | 本館 | 1 |  | 6号室 | ライコン2個用 |  |  |  | 調光 |  |  | ブランクプレート | ブランクプレート | [18 empty] | その他部材 | 入力必須 | 0 |  | 1 | 入力必須 | #VALUE! | #VALUE! |  | WT6191W
284 | 135 | 本館 | 1 |  | 6号室 | ベッド灯 |  | 壁付け |  | 調光 |  | 3000 |  | ホワイト電球 LW100/110V60W (口金：E26) 【60W】 | 60 | 1 | 4 | 4 | 0 | 0 | 4 |  | 0 | 0 | 4 | 4 | 14 | 30 | 100.8 | 240 | 100.8 | 240 | 器具交換 | 入力必須 | 入力必須 | 1 | 4 | 入力必須 | #VALUE! | #VALUE! | ベッド灯調光器具交換
285 | 135 | 本館 | 1 |  | 6号室 | ベッド灯 |  | 壁付け |  | 調光 |  |  | 壁付け金具 | ベッドライト取付金具 | [18 empty] | その他部材 | 入力必須 | 0 |  | 4 | 入力必須 | #VALUE! | #VALUE! |  | FK60111
286 | 135 | 本館 | 1 |  | 6号室 |  |  | 壁付け |  |  |  | 3000 |  | ナツメ球 5W (口金 ： E12) 【5W】 | 5 | 1 | 4 | 4 | 0 | 0 | 4 |  | 0 | 0 | 4 | 4 | 14 | 30 | 8.4 | 20 | 8.4 | 20 | 入力必須 | 入力必須 | 入力必須 | 1 | 4 | 入力必須 | #VALUE! | #VALUE! | メディカルコンソール内管球交換で対応できるため対象 | メディカルコンソール内管球交換で対応できるため対象 | メディカルコンソール内管球交換で対応できるため対象
287 | 135 | 本館 | 1 |  | 6号室 | ダウンライト | φ150 | 埋込 | 処置灯 |  |  | 3000 |  | ハロゲンランプ（ピン口金） J12V90W (口金：GY6.35) 【90W】 | 90 | 1 | 4 | 4 | 0 | 0 | 4 |  | 0 | 0 | 4 | 4 | 14 | 30 | 151.2 | 360 | 151.2 | 360 | 器具交換 | 入力必須 | 入力必須 | 1 | 4 | 入力必須 | #VALUE! | #VALUE! | 器具交換
288 | 135 | 本館 | 1 |  | 6号室 | ダウンライト | φ150 | 埋込 |  |  |  | 5000 |  | コンパクト形蛍光灯 FDL27EX 【27W】 | 30 | 1 | 1 | 1 | 0 | 0 | 1 |  | 0 | 0 | 1 | 1 | 14 | 30 | 12.6 | 30 | 12.6 | 30 | 器具交換 | 入力必須 | 入力必須 | 1 | 1 | 入力必須 | #VALUE! | #VALUE! | 器具交換
289 | 135 | 本館 | 1 |  | 6号室 | ブラケット |  | 壁付け |  |  |  | 5000 |  | 直管蛍光灯 FL20S 【20W】 | 23 | 1 | 1 | 1 | 0 | 0 | 1 |  | 0 | 0 | 1 | 1 | 14 | 30 | 9.66 | 23 | 9.66 | 23 | 入力必須 | 入力必須 | 入力必須 | 1 | 1 | 入力必須 | #VALUE! | #VALUE!
290 | 136 | 本館 | 1 |  | 7号室 | 埋込形 | W220 | 埋込 |  | 調光 |  | 5000 |  | 直管蛍光灯 FHF32EX 高出力形 【45W】 | 48 | 2 | 2 | 4 | 0 | 0 | 4 |  | 0 | 0 | 2 | 4 | 14 | 30 | 80.64 | 192 | 80.64 | 192 | 器具交換 | 入力必須 | 入力必須 | 2 | 2 | 入力必須 | #VALUE! | #VALUE! | 調光器具交換
291 | 136 | 本館 | 1 |  | 7号室 | ライコン2個用 |  |  |  | 調光 |  |  | ライコン | 2個用ライコン×1個 | [18 empty] | その他部材 | 入力必須 | 0 |  | 1 | 入力必須 | #VALUE! | #VALUE! |  | DEP1015A
292 | 136 | 本館 | 1 |  | 7号室 | ベッド灯 |  | 壁付け |  | 調光 |  | 3000 |  | ホワイト電球 LW100/110V60W (口金：E26) 【60W】 | 60 | 1 | 4 | 4 | 0 | 0 | 4 |  | 0 | 0 | 4 | 4 | 14 | 30 | 100.8 | 240 | 100.8 | 240 | 器具交換 | 入力必須 | 入力必須 | 1 | 4 | 入力必須 | #VALUE! | #VALUE! | ベッド灯調光器具交換
293 | 136 | 本館 | 1 |  | 7号室 | ベッド灯 |  | 壁付け |  | 調光 |  |  | 壁付け金具 | ベッドライト取付金具 | [18 empty] | その他部材 | 入力必須 | 0 |  | 4 | 入力必須 | #VALUE! | #VALUE! |  | FK60111
294 | 136 | 本館 | 1 |  | 7号室 |  |  | 壁付け |  |  |  | 3000 |  | ナツメ球 5W (口金 ： E12) 【5W】 | 5 | 1 | 4 | 4 | 0 | 0 | 4 |  | 0 | 0 | 4 | 4 | 14 | 30 | 8.4 | 20 | 8.4 | 20 | 入力必須 | 入力必須 | 入力必須 | 1 | 4 | 入力必須 | #VALUE! | #VALUE! | メディカルコンソール内管球交換で対応できるため対象 | メディカルコンソール内管球交換で対応できるため対象 | メディカルコンソール内管球交換で対応できるため対象
295 | 136 | 本館 | 1 |  | 7号室 | ダウンライト | φ150 | 埋込 | 処置灯 |  |  | 3000 |  | ハロゲンランプ（棒状） JD110V65W (口金：E11) 【65W】 | 65 | 1 | 4 | 4 | 0 | 0 | 4 |  | 0 | 0 | 4 | 4 | 14 | 30 | 109.2 | 260 | 109.2 | 260 | 器具交換 | 入力必須 | 入力必須 | 1 | 4 | 入力必須 | #VALUE! | #VALUE! | 器具交換
296 | 136 | 本館 | 1 |  | 7号室 | ブラケット |  | 壁付け |  |  |  | 5000 |  | 直管蛍光灯 FL20S 【20W】 | 23 | 1 | 1 | 1 | 0 | 0 | 1 |  | 0 | 0 | 1 | 1 | 14 | 30 | 9.66 | 23 | 9.66 | 23 | 入力必須 | 入力必須 | 入力必須 | 1 | 1 | 入力必須 | #VALUE! | #VALUE!
297 | 137 | 本館 | 1 |  | 1号室 | ダウンライト | φ150 | 埋込 |  | 調光 |  | 5000 |  | コンパクト形蛍光灯 FDL27EX 【27W】 | 30 | 1 | 3 | 3 | 0 | 0 | 3 |  | 0 | 0 | 3 | 3 | 14 | 30 | 37.8 | 90 | 37.8 | 90 | 器具交換 | 入力必須 | 入力必須 | 1 | 3 | 入力必須 | #VALUE! | #VALUE! | 調光器具交換
298 | 137 | 本館 | 1 |  | 1号室 | ライコン1個用 |  |  |  | 調光 |  |  | ライコン | ライコン1個用×1個 | [18 empty] | その他部材 | 入力必須 | 0 |  | 1 | 入力必須 | #VALUE! | #VALUE! |  | NQ21506
299 | 137 | 本館 | 1 |  | 1号室 | ライコン2個用 |  |  |  | 調光 |  |  | プレート | プレート | [18 empty] | その他部材 | 入力必須 | 0 |  | 1 | 入力必須 | #VALUE! | #VALUE! |  | WTC7102W
300 | 137 | 本館 | 1 |  | 1号室 | ライコン2個用 |  |  |  | 調光 |  |  | ブランクプレート | ブランクプレート | [18 empty] | その他部材 | 入力必須 | 0 |  | 1 | 入力必須 | #VALUE! | #VALUE! |  | WT6191W
301 | 137 | 本館 | 1 |  | 1号室 | ベッド灯 |  | 壁付け |  | 調光 |  | 3000 |  | ホワイト電球 LW100/110V60W (口金：E26) 【60W】 | 60 | 1 | 1 | 1 | 0 | 0 | 1 |  | 0 | 0 | 1 | 1 | 14 | 30 | 25.2 | 60 | 25.2 | 60 | 器具交換 | 入力必須 | 入力必須 | 1 | 1 | 入力必須 | #VALUE! | #VALUE! | ベッド灯調光器具交換
302 | 137 | 本館 | 1 |  | 1号室 | ベッド灯 |  | 壁付け |  | 調光 |  |  | 壁付け金具 | ベッドライト取付金具 | [18 empty] | その他部材 | 入力必須 | 0 |  | 1 | 入力必須 | #VALUE! | #VALUE! |  | FK60111
303 | 137 | 本館 | 1 |  | 1号室 |  |  | 壁付け |  |  |  | 3000 |  | ナツメ球 5W (口金 ： E12) 【5W】 | 5 | 1 | 1 | 1 | 0 | 0 | 1 |  | 0 | 0 | 1 | 1 | 14 | 30 | 2.1 | 5 | 2.1 | 5 | 入力必須 | 入力必須 | 入力必須 | 1 | 1 | 入力必須 | #VALUE! | #VALUE! | メディカルコンソール内管球交換で対応できるため対象 | メディカルコンソール内管球交換で対応できるため対象 | メディカルコンソール内管球交換で対応できるため対象
304 | 137 | 本館 | 1 |  | 1号室 | ダウンライト | φ150 | 埋込 | 処置灯 |  |  | 3000 |  | ハロゲンランプ（ピン口金） J12V90W (口金：GY6.35) 【90W】 | 90 | 1 | 1 | 1 | 0 | 0 | 1 |  | 0 | 0 | 1 | 1 | 14 | 30 | 37.8 | 90 | 37.8 | 90 | 器具交換 | 入力必須 | 入力必須 | 1 | 1 | 入力必須 | #VALUE! | #VALUE! | 器具交換
305 | 137 | 本館 | 1 |  | 1号室 | ダウンライト | φ150 | 埋込 |  |  |  | 5000 |  | コンパクト形蛍光灯 FDL27EX 【27W】 | 30 | 1 | 1 | 1 | 0 | 0 | 1 |  | 0 | 0 | 1 | 1 | 14 | 30 | 12.6 | 30 | 12.6 | 30 | 器具交換 | 入力必須 | 入力必須 | 1 | 1 | 入力必須 | #VALUE! | #VALUE! | 器具交換
306 | 137 | 本館 | 1 |  | 1号室 | 流し元灯 |  | 壁付け |  |  |  | 5000 |  | 直管蛍光灯 FL20S 【20W】 | 23 | 1 | 1 | 1 | 0 | 0 | 1 |  | 0 | 0 | 1 | 1 | 14 | 30 | 9.66 | 23 | 9.66 | 23 | 入力必須 | 入力必須 | 入力必須 | 1 | 1 | 入力必須 | #VALUE! | #VALUE!
307 | 138 | 本館 | 1 |  | 2号室 | ダウンライト | φ150 | 埋込 |  | 調光 |  | 5000 |  | コンパクト形蛍光灯 FDL27EX 【27W】 | 30 | 1 | 3 | 3 | 0 | 0 | 3 |  | 0 | 0 | 3 | 3 | 14 | 30 | 37.8 | 90 | 37.8 | 90 | 器具交換 | 入力必須 | 入力必須 | 1 | 3 | 入力必須 | #VALUE! | #VALUE! | 調光器具交換
308 | 138 | 本館 | 1 |  | 2号室 | ライコン1個用 |  |  |  | 調光 |  |  | ライコン | ライコン1個用×1個 | [18 empty] | その他部材 | 入力必須 | 0 |  | 1 | 入力必須 | #VALUE! | #VALUE! |  | NQ21506
309 | 138 | 本館 | 1 |  | 2号室 | ライコン2個用 |  |  |  | 調光 |  |  | プレート | プレート | [18 empty] | その他部材 | 入力必須 | 0 |  | 1 | 入力必須 | #VALUE! | #VALUE! |  | WTC7102W
310 | 138 | 本館 | 1 |  | 2号室 | ライコン2個用 |  |  |  | 調光 |  |  | ブランクプレート | ブランクプレート | [18 empty] | その他部材 | 入力必須 | 0 |  | 1 | 入力必須 | #VALUE! | #VALUE! |  | WT6191W
311 | 138 | 本館 | 1 |  | 2号室 | ベッド灯 |  | 壁付け |  | 調光 |  | 3000 |  | ホワイト電球 LW100/110V60W (口金：E26) 【60W】 | 60 | 1 | 1 | 1 | 0 | 0 | 1 |  | 0 | 0 | 1 | 1 | 14 | 30 | 25.2 | 60 | 25.2 | 60 | 器具交換 | 入力必須 | 入力必須 | 1 | 1 | 入力必須 | #VALUE! | #VALUE! | ベッド灯調光器具交換
312 | 138 | 本館 | 1 |  | 2号室 | ベッド灯 |  | 壁付け |  | 調光 |  |  | 壁付け金具 | ベッドライト取付金具 | [18 empty] | その他部材 | 入力必須 | 0 |  | 1 | 入力必須 | #VALUE! | #VALUE! |  | FK60111
313 | 138 | 本館 | 1 |  | 2号室 |  |  | 壁付け |  |  |  | 3000 |  | ナツメ球 5W (口金 ： E12) 【5W】 | 5 | 1 | 1 | 1 | 0 | 0 | 1 |  | 0 | 0 | 1 | 1 | 14 | 30 | 2.1 | 5 | 2.1 | 5 | 入力必須 | 入力必須 | 入力必須 | 1 | 1 | 入力必須 | #VALUE! | #VALUE! | メディカルコンソール内管球交換で対応できるため対象 | メディカルコンソール内管球交換で対応できるため対象 | メディカルコンソール内管球交換で対応できるため対象
314 | 138 | 本館 | 1 |  | 2号室 | ダウンライト | φ150 | 埋込 | 処置灯 |  |  | 3000 |  | ハロゲンランプ（ピン口金） J12V90W (口金：GY6.35) 【90W】 | 90 | 1 | 1 | 1 | 0 | 0 | 1 |  | 0 | 0 | 1 | 1 | 14 | 30 | 37.8 | 90 | 37.8 | 90 | 器具交換 | 入力必須 | 入力必須 | 1 | 1 | 入力必須 | #VALUE! | #VALUE! | 器具交換
315 | 138 | 本館 | 1 |  | 2号室 | ダウンライト | φ150 | 埋込 |  |  |  | 5000 |  | コンパクト形蛍光灯 FDL27EX 【27W】 | 30 | 1 | 1 | 1 | 0 | 0 | 1 |  | 0 | 0 | 1 | 1 | 14 | 30 | 12.6 | 30 | 12.6 | 30 | 器具交換 | 入力必須 | 入力必須 | 1 | 1 | 入力必須 | #VALUE! | #VALUE! | 器具交換
316 | 138 | 本館 | 1 |  | 2号室 | 流し元灯 |  | 壁付け |  |  |  | 5000 |  | 直管蛍光灯 FL20S 【20W】 | 23 | 1 | 1 | 1 | 0 | 0 | 1 |  | 0 | 0 | 1 | 1 | 14 | 30 | 9.66 | 23 | 9.66 | 23 | 入力必須 | 入力必須 | 入力必須 | 1 | 1 | 入力必須 | #VALUE! | #VALUE!
317 | 139 | 本館 | 1 |  | 3号室 | ダウンライト | φ150 | 埋込 |  | 調光 |  | 5000 |  | コンパクト形蛍光灯 FDL27EX 【27W】 | 30 | 1 | 3 | 3 | 0 | 0 | 3 |  | 0 | 0 | 3 | 3 | 14 | 30 | 37.8 | 90 | 37.8 | 90 | 器具交換 | 入力必須 | 入力必須 | 1 | 3 | 入力必須 | #VALUE! | #VALUE! | 調光器具交換
318 | 139 | 本館 | 1 |  | 3号室 | ライコン1個用 |  |  |  | 調光 |  |  | ライコン | ライコン1個用×1個 | [18 empty] | その他部材 | 入力必須 | 0 |  | 1 | 入力必須 | #VALUE! | #VALUE! |  | NQ21506
319 | 139 | 本館 | 1 |  | 3号室 | ライコン2個用 |  |  |  | 調光 |  |  | プレート | プレート | [18 empty] | その他部材 | 入力必須 | 0 |  | 1 | 入力必須 | #VALUE! | #VALUE! |  | WTC7102W
320 | 139 | 本館 | 1 |  | 3号室 | ライコン2個用 |  |  |  | 調光 |  |  | ブランクプレート | ブランクプレート | [18 empty] | その他部材 | 入力必須 | 0 |  | 1 | 入力必須 | #VALUE! | #VALUE! |  | WT6191W
321 | 139 | 本館 | 1 |  | 3号室 | ベッド灯 |  | 壁付け |  | 調光 |  | 3000 |  | ホワイト電球 LW100/110V60W (口金：E26) 【60W】 | 60 | 1 | 3 | 3 | 0 | 0 | 3 |  | 0 | 0 | 3 | 3 | 14 | 30 | 75.6 | 180 | 75.6 | 180 | 器具交換 | 入力必須 | 入力必須 | 1 | 3 | 入力必須 | #VALUE! | #VALUE! | ベッド灯調光器具交換
322 | 139 | 本館 | 1 |  | 3号室 | ベッド灯 |  | 壁付け |  | 調光 |  |  | 壁付け金具 | ベッドライト取付金具 | [18 empty] | その他部材 | 入力必須 | 0 |  | 3 | 入力必須 | #VALUE! | #VALUE! |  | FK60111
323 | 139 | 本館 | 1 |  | 3号室 |  |  | 壁付け |  |  |  | 3000 |  | ナツメ球 5W (口金 ： E12) 【5W】 | 5 | 1 | 3 | 3 | 0 | 0 | 3 |  | 0 | 0 | 3 | 3 | 14 | 30 | 6.3 | 15 | 6.3 | 15 | 入力必須 | 入力必須 | 入力必須 | 1 | 3 | 入力必須 | #VALUE! | #VALUE! | メディカルコンソール内管球交換で対応できるため対象 | メディカルコンソール内管球交換で対応できるため対象 | メディカルコンソール内管球交換で対応できるため対象
324 | 139 | 本館 | 1 |  | 3号室 | ダウンライト | φ150 | 埋込 | 処置灯 |  |  | 3000 |  | ハロゲンランプ（ピン口金） J12V90W (口金：GY6.35) 【90W】 | 90 | 1 | 3 | 3 | 0 | 0 | 3 |  | 0 | 0 | 3 | 3 | 14 | 30 | 113.4 | 270 | 113.4 | 270 | 器具交換 | 入力必須 | 入力必須 | 1 | 3 | 入力必須 | #VALUE! | #VALUE! | 器具交換
325 | 139 | 本館 | 1 |  | 3号室 | 流し元灯 |  | 壁付け |  |  |  | 5000 |  | 直管蛍光灯 FL20S 【20W】 | 23 | 1 | 1 | 1 | 0 | 0 | 1 |  | 0 | 0 | 1 | 1 | 14 | 30 | 9.66 | 23 | 9.66 | 23 | 入力必須 | 入力必須 | 入力必須 | 1 | 1 | 入力必須 | #VALUE! | #VALUE!
326 | 140 | 本館 | 1 |  | 5号室 | ダウンライト | φ150 | 埋込 |  | 調光 |  | 5000 |  | コンパクト形蛍光灯 FDL27EX 【27W】 | 30 | 1 | 3 | 3 | 0 | 0 | 3 |  | 0 | 0 | 3 | 3 | 14 | 30 | 37.8 | 90 | 37.8 | 90 | 器具交換 | 入力必須 | 入力必須 | 1 | 3 | 入力必須 | #VALUE! | #VALUE! | 調光器具交換
327 | 140 | 本館 | 1 |  | 5号室 | ライコン1個用 |  |  |  | 調光 |  |  | ライコン | ライコン1個用×1個 | [18 empty] | その他部材 | 入力必須 | 0 |  | 1 | 入力必須 | #VALUE! | #VALUE! |  | NQ21506
328 | 140 | 本館 | 1 |  | 5号室 | ライコン2個用 |  |  |  | 調光 |  |  | プレート | プレート | [18 empty] | その他部材 | 入力必須 | 0 |  | 1 | 入力必須 | #VALUE! | #VALUE! |  | WTC7102W
329 | 140 | 本館 | 1 |  | 5号室 | ライコン2個用 |  |  |  | 調光 |  |  | ブランクプレート | ブランクプレート | [18 empty] | その他部材 | 入力必須 | 0 |  | 1 | 入力必須 | #VALUE! | #VALUE! |  | WT6191W
330 | 140 | 本館 | 1 |  | 5号室 | ベッド灯 |  | 壁付け |  | 調光 |  | 3000 |  | ホワイト電球 LW100/110V60W (口金：E26) 【60W】 | 60 | 1 | 2 | 2 | 0 | 0 | 2 |  | 0 | 0 | 2 | 2 | 14 | 30 | 50.4 | 120 | 50.4 | 120 | 器具交換 | 入力必須 | 入力必須 | 1 | 2 | 入力必須 | #VALUE! | #VALUE! | ベッド灯調光器具交換
331 | 140 | 本館 | 1 |  | 5号室 | ベッド灯 |  | 壁付け |  | 調光 |  |  | 壁付け金具 | ベッドライト取付金具 | [18 empty] | その他部材 | 入力必須 | 0 |  | 2 | 入力必須 | #VALUE! | #VALUE! |  | FK60111
332 | 140 | 本館 | 1 |  | 5号室 |  |  | 壁付け |  |  |  | 3000 |  | ナツメ球 5W (口金 ： E12) 【5W】 | 5 | 1 | 2 | 2 | 0 | 0 | 2 |  | 0 | 0 | 2 | 2 | 14 | 30 | 4.2 | 10 | 4.2 | 10 | 入力必須 | 入力必須 | 入力必須 | 1 | 2 | 入力必須 | #VALUE! | #VALUE! | メディカルコンソール内管球交換で対応できるため対象 | メディカルコンソール内管球交換で対応できるため対象 | メディカルコンソール内管球交換で対応できるため対象
333 | 140 | 本館 | 1 |  | 5号室 | ダウンライト | φ150 | 埋込 | 処置灯 |  |  | 3000 |  | ハロゲンランプ（ピン口金） J12V90W (口金：GY6.35) 【90W】 | 90 | 1 | 2 | 2 | 0 | 0 | 2 |  | 0 | 0 | 2 | 2 | 14 | 30 | 75.6 | 180 | 75.6 | 180 | 器具交換 | 入力必須 | 入力必須 | 1 | 2 | 入力必須 | #VALUE! | #VALUE! | 器具交換
334 | 140 | 本館 | 1 |  | 5号室 | 流し元灯 |  | 壁付け |  |  |  | 5000 |  | 直管蛍光灯 FL20S 【20W】 | 23 | 1 | 1 | 1 | 0 | 0 | 1 |  | 0 | 0 | 1 | 1 | 14 | 30 | 9.66 | 23 | 9.66 | 23 | 入力必須 | 入力必須 | 入力必須 | 1 | 1 | 入力必須 | #VALUE! | #VALUE!
335 | 141 | 本館 | 1 |  | 8号室 | ダウンライト | φ150 | 埋込 |  | 調光 |  | 5000 |  | コンパクト形蛍光灯 FDL27EX 【27W】 | 30 | 1 | 3 | 3 | 0 | 0 | 3 |  | 0 | 0 | 3 | 3 | 14 | 30 | 37.8 | 90 | 37.8 | 90 | 器具交換 | 入力必須 | 入力必須 | 1 | 3 | 入力必須 | #VALUE! | #VALUE! | 調光器具交換
336 | 141 | 本館 | 1 |  | 8号室 | ライコン1個用 |  |  |  | 調光 |  |  | ライコン | ライコン1個用×1個 | [18 empty] | その他部材 | 入力必須 | 0 |  | 1 | 入力必須 | #VALUE! | #VALUE! |  | NQ21506
337 | 141 | 本館 | 1 |  | 8号室 | ライコン2個用 |  |  |  | 調光 |  |  | プレート | プレート | [18 empty] | その他部材 | 入力必須 | 0 |  | 1 | 入力必須 | #VALUE! | #VALUE! |  | WTC7102W
338 | 141 | 本館 | 1 |  | 8号室 | ライコン2個用 |  |  |  | 調光 |  |  | ブランクプレート | ブランクプレート | [18 empty] | その他部材 | 入力必須 | 0 |  | 1 | 入力必須 | #VALUE! | #VALUE! |  | WT6191W
339 | 141 | 本館 | 1 |  | 8号室 | ベッド灯 |  | 壁付け |  | 調光 |  | 3000 |  | ホワイト電球 LW100/110V60W (口金：E26) 【60W】 | 60 | 1 | 1 | 1 | 0 | 0 | 1 |  | 0 | 0 | 1 | 1 | 14 | 30 | 25.2 | 60 | 25.2 | 60 | 器具交換 | 入力必須 | 入力必須 | 1 | 1 | 入力必須 | #VALUE! | #VALUE! | ベッド灯調光器具交換
340 | 141 | 本館 | 1 |  | 8号室 | ベッド灯 |  | 壁付け |  | 調光 |  |  | 壁付け金具 | ベッドライト取付金具 | [18 empty] | その他部材 | 入力必須 | 0 |  | 1 | 入力必須 | #VALUE! | #VALUE! |  | FK60111
341 | 141 | 本館 | 1 |  | 8号室 |  |  | 壁付け |  |  |  | 3000 |  | ナツメ球 5W (口金 ： E12) 【5W】 | 5 | 1 | 1 | 1 | 0 | 0 | 1 |  | 0 | 0 | 1 | 1 | 14 | 30 | 2.1 | 5 | 2.1 | 5 | 入力必須 | 入力必須 | 入力必須 | 1 | 1 | 入力必須 | #VALUE! | #VALUE! | メディカルコンソール内管球交換で対応できるため対象 | メディカルコンソール内管球交換で対応できるため対象 | メディカルコンソール内管球交換で対応できるため対象
342 | 141 | 本館 | 1 |  | 8号室 | ダウンライト | φ150 | 埋込 | 処置灯 |  |  | 3000 |  | ハロゲンランプ（ピン口金） J12V90W (口金：GY6.35) 【90W】 | 90 | 1 | 1 | 1 | 0 | 0 | 1 |  | 0 | 0 | 1 | 1 | 14 | 30 | 37.8 | 90 | 37.8 | 90 | 器具交換 | 入力必須 | 入力必須 | 1 | 1 | 入力必須 | #VALUE! | #VALUE! | 器具交換
343 | 141 | 本館 | 1 |  | 8号室 | ダウンライト | φ150 | 埋込 |  |  |  | 5000 |  | コンパクト形蛍光灯 FDL27EX 【27W】 | 30 | 1 | 1 | 1 | 0 | 0 | 1 |  | 0 | 0 | 1 | 1 | 14 | 30 | 12.6 | 30 | 12.6 | 30 | 器具交換 | 入力必須 | 入力必須 | 1 | 1 | 入力必須 | #VALUE! | #VALUE! | 器具交換
344 | 141 | 本館 | 1 |  | 8号室 | 流し元灯 |  | 壁付け |  |  |  | 5000 |  | 直管蛍光灯 FL20S 【20W】 | 23 | 1 | 1 | 1 | 0 | 0 | 1 |  | 0 | 0 | 1 | 1 | 14 | 30 | 9.66 | 23 | 9.66 | 23 | 入力必須 | 入力必須 | 入力必須 | 1 | 1 | 入力必須 | #VALUE! | #VALUE!
345 | 142 | 本館 | 1 |  | 13号室 | ダウンライト | φ150 | 埋込 |  | 調光 |  | 5000 |  | コンパクト形蛍光灯 FDL27EX 【27W】 | 30 | 1 | 3 | 3 | 0 | 0 | 3 |  | 0 | 0 | 3 | 3 | 14 | 30 | 37.8 | 90 | 37.8 | 90 | 器具交換 | 入力必須 | 入力必須 | 1 | 3 | 入力必須 | #VALUE! | #VALUE! | 調光器具交換
346 | 142 | 本館 | 1 |  | 13号室 | ライコン1個用 |  |  |  | 調光 |  |  | ライコン | ライコン1個用×1個 | [18 empty] | その他部材 | 入力必須 | 0 |  | 1 | 入力必須 | #VALUE! | #VALUE! |  | NQ21506
347 | 142 | 本館 | 1 |  | 13号室 | ライコン2個用 |  |  |  | 調光 |  |  | プレート | プレート | [18 empty] | その他部材 | 入力必須 | 0 |  | 1 | 入力必須 | #VALUE! | #VALUE! |  | WTC7102W
348 | 142 | 本館 | 1 |  | 13号室 | ライコン2個用 |  |  |  | 調光 |  |  | ブランクプレート | ブランクプレート | [18 empty] | その他部材 | 入力必須 | 0 |  | 1 | 入力必須 | #VALUE! | #VALUE! |  | WT6191W
349 | 142 | 本館 | 1 |  | 13号室 | ベッド灯 |  | 壁付け |  | 調光 |  | 3000 |  | ホワイト電球 LW100/110V60W (口金：E26) 【60W】 | 60 | 1 | 1 | 1 | 0 | 0 | 1 |  | 0 | 0 | 1 | 1 | 14 | 30 | 25.2 | 60 | 25.2 | 60 | 器具交換 | 入力必須 | 入力必須 | 1 | 1 | 入力必須 | #VALUE! | #VALUE! | ベッド灯調光器具交換
350 | 142 | 本館 | 1 |  | 13号室 | ベッド灯 |  | 壁付け |  | 調光 |  |  | 壁付け金具 | ベッドライト取付金具 | [18 empty] | その他部材 | 入力必須 | 0 |  | 1 | 入力必須 | #VALUE! | #VALUE! |  | FK60111
351 | 142 | 本館 | 1 |  | 13号室 |  |  | 壁付け |  |  |  | 3000 |  | ナツメ球 5W (口金 ： E12) 【5W】 | 5 | 1 | 1 | 1 | 0 | 0 | 1 |  | 0 | 0 | 1 | 1 | 14 | 30 | 2.1 | 5 | 2.1 | 5 | 入力必須 | 入力必須 | 入力必須 | 1 | 1 | 入力必須 | #VALUE! | #VALUE! | メディカルコンソール内管球交換で対応できるため対象 | メディカルコンソール内管球交換で対応できるため対象 | メディカルコンソール内管球交換で対応できるため対象
352 | 142 | 本館 | 1 |  | 13号室 | ダウンライト | φ150 | 埋込 | 処置灯 |  |  | 3000 |  | ハロゲンランプ（ピン口金） J12V90W (口金：GY6.35) 【90W】 | 90 | 1 | 1 | 1 | 0 | 0 | 1 |  | 0 | 0 | 1 | 1 | 14 | 30 | 37.8 | 90 | 37.8 | 90 | 器具交換 | 入力必須 | 入力必須 | 1 | 1 | 入力必須 | #VALUE! | #VALUE! | 器具交換
353 | 142 | 本館 | 1 |  | 13号室 | ダウンライト | φ150 | 埋込 |  |  |  | 5000 |  | コンパクト形蛍光灯 FDL27EX 【27W】 | 30 | 1 | 1 | 1 | 0 | 0 | 1 |  | 0 | 0 | 1 | 1 | 14 | 30 | 12.6 | 30 | 12.6 | 30 | 器具交換 | 入力必須 | 入力必須 | 1 | 1 | 入力必須 | #VALUE! | #VALUE! | 器具交換
354 | 142 | 本館 | 1 |  | 13号室 | 流し元灯 |  | 壁付け |  |  |  | 5000 |  | 直管蛍光灯 FL20S 【20W】 | 23 | 1 | 1 | 1 | 0 | 0 | 1 |  | 0 | 0 | 1 | 1 | 14 | 30 | 9.66 | 23 | 9.66 | 23 | 入力必須 | 入力必須 | 入力必須 | 1 | 1 | 入力必須 | #VALUE! | #VALUE!
355 | 143 | 本館 | 1 |  | 14号室 | ダウンライト | φ150 | 埋込 |  | 調光 |  | 5000 |  | コンパクト形蛍光灯 FDL27EX 【27W】 | 30 | 1 | 3 | 3 | 0 | 0 | 3 |  | 0 | 0 | 3 | 3 | 14 | 30 | 37.8 | 90 | 37.8 | 90 | 器具交換 | 入力必須 | 入力必須 | 1 | 3 | 入力必須 | #VALUE! | #VALUE! | 調光器具交換
356 | 143 | 本館 | 1 |  | 14号室 | ライコン1個用 |  |  |  | 調光 |  |  | ライコン | ライコン1個用×1個 | [18 empty] | その他部材 | 入力必須 | 0 |  | 1 | 入力必須 | #VALUE! | #VALUE! |  | NQ21506
357 | 143 | 本館 | 1 |  | 14号室 | ライコン2個用 |  |  |  | 調光 |  |  | プレート | プレート | [18 empty] | その他部材 | 入力必須 | 0 |  | 1 | 入力必須 | #VALUE! | #VALUE! |  | WTC7102W
358 | 143 | 本館 | 1 |  | 14号室 | ライコン2個用 |  |  |  | 調光 |  |  | ブランクプレート | ブランクプレート | [18 empty] | その他部材 | 入力必須 | 0 |  | 1 | 入力必須 | #VALUE! | #VALUE! |  | WT6191W
359 | 143 | 本館 | 1 |  | 14号室 | ベッド灯 |  | 壁付け |  | 調光 |  | 3000 |  | ホワイト電球 LW100/110V60W (口金：E26) 【60W】 | 60 | 1 | 1 | 1 | 0 | 0 | 1 |  | 0 | 0 | 1 | 1 | 14 | 30 | 25.2 | 60 | 25.2 | 60 | 器具交換 | 入力必須 | 入力必須 | 1 | 1 | 入力必須 | #VALUE! | #VALUE! | ベッド灯調光器具交換
360 | 143 | 本館 | 1 |  | 14号室 | ベッド灯 |  | 壁付け |  | 調光 |  |  | 壁付け金具 | ベッドライト取付金具 | [18 empty] | その他部材 | 入力必須 | 0 |  | 1 | 入力必須 | #VALUE! | #VALUE! |  | FK60111
361 | 143 | 本館 | 1 |  | 14号室 |  |  | 壁付け |  |  |  | 3000 |  | ナツメ球 5W (口金 ： E12) 【5W】 | 5 | 1 | 1 | 1 | 0 | 0 | 1 |  | 0 | 0 | 1 | 1 | 14 | 30 | 2.1 | 5 | 2.1 | 5 | 入力必須 | 入力必須 | 入力必須 | 1 | 1 | 入力必須 | #VALUE! | #VALUE! | メディカルコンソール内管球交換で対応できるため対象 | メディカルコンソール内管球交換で対応できるため対象 | メディカルコンソール内管球交換で対応できるため対象
362 | 143 | 本館 | 1 |  | 14号室 | ダウンライト | φ150 | 埋込 | 処置灯 |  |  | 3000 |  | ハロゲンランプ（ピン口金） J12V90W (口金：GY6.35) 【90W】 | 90 | 1 | 1 | 1 | 0 | 0 | 1 |  | 0 | 0 | 1 | 1 | 14 | 30 | 37.8 | 90 | 37.8 | 90 | 器具交換 | 入力必須 | 入力必須 | 1 | 1 | 入力必須 | #VALUE! | #VALUE! | 器具交換
363 | 143 | 本館 | 1 |  | 14号室 | ダウンライト | φ150 | 埋込 |  |  |  | 5000 |  | コンパクト形蛍光灯 FDL27EX 【27W】 | 30 | 1 | 1 | 1 | 0 | 0 | 1 |  | 0 | 0 | 1 | 1 | 14 | 30 | 12.6 | 30 | 12.6 | 30 | 器具交換 | 入力必須 | 入力必須 | 1 | 1 | 入力必須 | #VALUE! | #VALUE! | 器具交換
364 | 143 | 本館 | 1 |  | 14号室 | 流し元灯 |  | 壁付け |  |  |  | 5000 |  | 直管蛍光灯 FL20S 【20W】 | 23 | 1 | 1 | 1 | 0 | 0 | 1 |  | 0 | 0 | 1 | 1 | 14 | 30 | 9.66 | 23 | 9.66 | 23 | 入力必須 | 入力必須 | 入力必須 | 1 | 1 | 入力必須 | #VALUE! | #VALUE!
365 | 144 | 本館 | 1 |  | 15号室 | ダウンライト | φ150 | 埋込 |  | 調光 |  | 5000 |  | コンパクト形蛍光灯 FDL27EX 【27W】 | 30 | 1 | 3 | 3 | 0 | 0 | 3 |  | 0 | 0 | 3 | 3 | 14 | 30 | 37.8 | 90 | 37.8 | 90 | 器具交換 | 入力必須 | 入力必須 | 1 | 3 | 入力必須 | #VALUE! | #VALUE! | 調光器具交換
366 | 144 | 本館 | 1 |  | 15号室 | ライコン1個用 |  |  |  | 調光 |  |  | ライコン | ライコン1個用×1個 | [18 empty] | その他部材 | 入力必須 | 0 |  | 1 | 入力必須 | #VALUE! | #VALUE! |  | NQ21506
367 | 144 | 本館 | 1 |  | 15号室 | ライコン2個用 |  |  |  | 調光 |  |  | プレート | プレート | [18 empty] | その他部材 | 入力必須 | 0 |  | 1 | 入力必須 | #VALUE! | #VALUE! |  | WTC7102W
368 | 144 | 本館 | 1 |  | 15号室 | ライコン2個用 |  |  |  | 調光 |  |  | ブランクプレート | ブランクプレート | [18 empty] | その他部材 | 入力必須 | 0 |  | 1 | 入力必須 | #VALUE! | #VALUE! |  | WT6191W
369 | 144 | 本館 | 1 |  | 15号室 | ベッド灯 |  | 壁付け |  | 調光 |  | 3000 |  | ホワイト電球 LW100/110V60W (口金：E26) 【60W】 | 60 | 1 | 1 | 1 | 0 | 0 | 1 |  | 0 | 0 | 1 | 1 | 14 | 30 | 25.2 | 60 | 25.2 | 60 | 器具交換 | 入力必須 | 入力必須 | 1 | 1 | 入力必須 | #VALUE! | #VALUE! | ベッド灯調光器具交換
370 | 144 | 本館 | 1 |  | 15号室 | ベッド灯 |  | 壁付け |  | 調光 |  |  | 壁付け金具 | ベッドライト取付金具 | [18 empty] | その他部材 | 入力必須 | 0 |  | 1 | 入力必須 | #VALUE! | #VALUE! |  | FK60111
371 | 144 | 本館 | 1 |  | 15号室 |  |  | 壁付け |  |  |  | 3000 |  | ナツメ球 5W (口金 ： E12) 【5W】 | 5 | 1 | 1 | 1 | 0 | 0 | 1 |  | 0 | 0 | 1 | 1 | 14 | 30 | 2.1 | 5 | 2.1 | 5 | 入力必須 | 入力必須 | 入力必須 | 1 | 1 | 入力必須 | #VALUE! | #VALUE! | メディカルコンソール内管球交換で対応できるため対象 | メディカルコンソール内管球交換で対応できるため対象 | メディカルコンソール内管球交換で対応できるため対象
372 | 144 | 本館 | 1 |  | 15号室 | ダウンライト | φ150 | 埋込 | 処置灯 |  |  | 3000 |  | ハロゲンランプ（ピン口金） J12V90W (口金：GY6.35) 【90W】 | 90 | 1 | 1 | 1 | 0 | 0 | 1 |  | 0 | 0 | 1 | 1 | 14 | 30 | 37.8 | 90 | 37.8 | 90 | 器具交換 | 入力必須 | 入力必須 | 1 | 1 | 入力必須 | #VALUE! | #VALUE! | 器具交換
373 | 144 | 本館 | 1 |  | 15号室 | ダウンライト | φ150 | 埋込 |  |  |  | 5000 |  | コンパクト形蛍光灯 FDL27EX 【27W】 | 30 | 1 | 1 | 1 | 0 | 0 | 1 |  | 0 | 0 | 1 | 1 | 14 | 30 | 12.6 | 30 | 12.6 | 30 | 器具交換 | 入力必須 | 入力必須 | 1 | 1 | 入力必須 | #VALUE! | #VALUE! | 器具交換
374 | 144 | 本館 | 1 |  | 15号室 | 流し元灯 |  | 壁付け |  |  |  | 5000 |  | 直管蛍光灯 FL20S 【20W】 | 23 | 1 | 1 | 1 | 0 | 0 | 1 |  | 0 | 0 | 1 | 1 | 14 | 30 | 9.66 | 23 | 9.66 | 23 | 入力必須 | 入力必須 | 入力必須 | 1 | 1 | 入力必須 | #VALUE! | #VALUE!
375 | 146 | 本館 | 1 |  | 12号室 | 埋込形 | W220 | 埋込 |  | 調光 |  | 5000 |  | 直管蛍光灯 FHF32EX 高出力形 【45W】 | 48 | 2 | 2 | 4 | 0 | 0 | 4 |  | 0 | 0 | 2 | 4 | 14 | 30 | 80.64 | 192 | 80.64 | 192 | 器具交換 | 入力必須 | 入力必須 | 2 | 2 | 入力必須 | #VALUE! | #VALUE! | 調光器具交換
376 | 146 | 本館 | 1 |  | 12号室 | ライコン2個用 |  |  |  | 調光 |  |  | ライコン | 2個用ライコン×1個 | [18 empty] | その他部材 | 入力必須 | 0 |  | 1 | 入力必須 | #VALUE! | #VALUE! |  | DEP1015A
377 | 146 | 本館 | 1 |  | 12号室 | ベッド灯 |  | 壁付け |  | 調光 |  | 3000 |  | ホワイト電球 LW100/110V60W (口金：E26) 【60W】 | 60 | 1 | 4 | 4 | 0 | 0 | 4 |  | 0 | 0 | 4 | 4 | 14 | 30 | 100.8 | 240 | 100.8 | 240 | 器具交換 | 入力必須 | 入力必須 | 1 | 4 | 入力必須 | #VALUE! | #VALUE! | ベッド灯調光器具交換
378 | 146 | 本館 | 1 |  | 12号室 | ベッド灯 |  | 壁付け |  | 調光 |  |  | 壁付け金具 | ベッドライト取付金具 | [18 empty] | その他部材 | 入力必須 | 0 |  | 4 | 入力必須 | #VALUE! | #VALUE! |  | FK60111
379 | 146 | 本館 | 1 |  | 12号室 |  |  | 壁付け |  |  |  | 3000 |  | ナツメ球 5W (口金 ： E12) 【5W】 | 5 | 1 | 4 | 4 | 0 | 0 | 4 |  | 0 | 0 | 4 | 4 | 14 | 30 | 8.4 | 20 | 8.4 | 20 | 入力必須 | 入力必須 | 入力必須 | 1 | 4 | 入力必須 | #VALUE! | #VALUE! | メディカルコンソール内管球交換で対応できるため対象 | メディカルコンソール内管球交換で対応できるため対象 | メディカルコンソール内管球交換で対応できるため対象
380 | 146 | 本館 | 1 |  | 12号室 | ダウンライト | φ150 | 埋込 | 処置灯 |  |  | 3000 |  | ハロゲンランプ（ピン口金） J12V90W (口金：GY6.35) 【90W】 | 90 | 1 | 4 | 4 | 0 | 0 | 4 |  | 0 | 0 | 4 | 4 | 14 | 30 | 151.2 | 360 | 151.2 | 360 | 器具交換 | 入力必須 | 入力必須 | 1 | 4 | 入力必須 | #VALUE! | #VALUE! | 器具交換
381 | 146 | 本館 | 1 |  | 12号室 | ダウンライト | φ150 | 埋込 |  |  |  | 5000 |  | コンパクト形蛍光灯 FHT24EX 【24W】 | 27 | 1 | 2 | 2 | 0 | 0 | 2 |  | 0 | 0 | 2 | 2 | 14 | 30 | 22.68 | 54 | 22.68 | 54 | 器具交換 | 入力必須 | 入力必須 | 1 | 2 | 入力必須 | #VALUE! | #VALUE! | 器具交換
382 | 146 | 本館 | 1 |  | 12号室 | ブラケット |  | 壁付け |  |  |  | 5000 |  | 直管蛍光灯 FL20S 【20W】 | 23 | 1 | 1 | 1 | 0 | 0 | 1 |  | 0 | 0 | 1 | 1 | 14 | 30 | 9.66 | 23 | 9.66 | 23 | 入力必須 | 入力必須 | 入力必須 | 1 | 1 | 入力必須 | #VALUE! | #VALUE!
383 | 147 | 本館 | 1 |  | 廊下1 | ダウンライト | φ150 | 埋込 |  |  |  | 5000 |  | コンパクト形蛍光灯 FHT32EX 【32W】 | 35 | 1 | 11 | 11 | 0 | 0 | 11 |  | 0 | 0 | 11 | 11 | 14 | 30 | 161.7 | 385 | 161.7 | 385 | 器具交換 | 入力必須 | 入力必須 | 1 | 11 | 入力必須 | #VALUE! | #VALUE! | 器具交換
384 | 147 | 本館 | 1 |  | 廊下1 | トラフ形 |  | 天付け |  | ルーバ |  | 5000 |  | 直管蛍光灯 FHF32EX 高出力形 【45W】 | 48 | 1 | 5 | 5 | 0 | 0 | 5 |  | 0 | 0 | 5 | 5 | 14 | 30 | 100.8 | 240 | 100.8 | 240 | 入力必須 | 入力必須 | 入力必須 | 1 | 5 | 入力必須 | #VALUE! | #VALUE!
385 | 148 | 本館 | 1 |  | 廊下2 | ダウンライト | φ150 | 埋込 |  |  |  | 5000 |  | コンパクト形蛍光灯 FHT32EX 【32W】 | 35 | 1 | 10 | 10 | 0 | 0 | 10 |  | 0 | 0 | 10 | 10 | 14 | 30 | 147 | 350 | 147 | 350 | 器具交換 | 入力必須 | 入力必須 | 1 | 10 | 入力必須 | #VALUE! | #VALUE! | 器具交換
386 | 148 | 本館 | 1 |  | 廊下2 | トラフ形 |  | 天付け |  | ルーバ |  | 5000 |  | 直管蛍光灯 FHF32EX 高出力形 【45W】 | 48 | 1 | 5 | 5 | 0 | 0 | 5 |  | 0 | 0 | 5 | 5 | 14 | 30 | 100.8 | 240 | 100.8 | 240 | 入力必須 | 入力必須 | 入力必須 | 1 | 5 | 入力必須 | #VALUE! | #VALUE!
387 | 148 | 本館 | 1 |  | 廊下2 | ブラケット |  | 壁付け |  |  |  | 3000 |  | ボール電球 GC100/110V60W (口金：E26) 【60W】 | 60 | 1 | 5 | 5 | 0 | 0 | 5 |  | 0 | 0 | 5 | 5 | 14 | 30 | 126 | 300 | 126 | 300 | 入力必須 | 入力必須 | 入力必須 | 1 | 5 | 入力必須 | #VALUE! | #VALUE!
388 | 149 | 本館 | 1 |  | 廊下3 | ダウンライト | φ150 | 埋込 |  |  |  | 5000 |  | コンパクト形蛍光灯 FHT32EX 【32W】 | 35 | 1 | 14 | 14 | 0 | 0 | 14 |  | 0 | 0 | 14 | 14 | 14 | 30 | 205.8 | 490 | 205.8 | 490 | 器具交換 | 入力必須 | 入力必須 | 1 | 14 | 入力必須 | #VALUE! | #VALUE! | 器具交換
389 | 149 | 本館 | 1 |  | 廊下3 | トラフ形 |  | 天付け |  | ルーバ |  | 5000 |  | 直管蛍光灯 FHF32EX 高出力形 【45W】 | 48 | 1 | 5 | 5 | 0 | 0 | 5 |  | 0 | 0 | 5 | 5 | 14 | 30 | 100.8 | 240 | 100.8 | 240 | 入力必須 | 入力必須 | 入力必須 | 1 | 5 | 入力必須 | #VALUE! | #VALUE!
390 | 150 | 本館 | 1 |  | 廊下4 | ダウンライト | φ150 | 埋込 |  |  |  | 5000 |  | コンパクト形蛍光灯 FHT32EX 【32W】 | 35 | 1 | 7 | 7 | 0 | 0 | 7 |  | 0 | 0 | 7 | 7 | 14 | 30 | 102.9 | 245 | 102.9 | 245 | 器具交換 | 入力必須 | 入力必須 | 1 | 7 | 入力必須 | #VALUE! | #VALUE! | 器具交換
391 | 150 | 本館 | 1 |  | 廊下4 | 下面開放 | W250 | 天付け |  |  |  | 5000 | 40型ベース対象外 | 【器具LED済】 | 0 | 1 | 1 | 1 | 0 | 0 | 1 | 1 | 1 | 1 | 0 | 0 | 14 | 30 | 0 | 0 | 0 |  | 【LED済】 | 【LED済】 | 0 |  | 0 | 0 | 0 | 0
392 | 151 | 本館 | 1 |  | 廊下5 | ダウンライト | φ150 | 埋込 |  |  |  | 5000 |  | コンパクト形蛍光灯 FHT32EX 【32W】 | 35 | 1 | 7 | 7 | 0 | 0 | 7 |  | 0 | 0 | 7 | 7 | 14 | 30 | 102.9 | 245 | 102.9 | 245 | 器具交換 | 入力必須 | 入力必須 | 1 | 7 | 入力必須 | #VALUE! | #VALUE! | 器具交換
393 | 152 | 本館 | 1 |  | 説明室 | 埋込形 | W220 | 埋込 |  | 調光 |  | 5000 |  | 直管蛍光灯 FHF32EX 高出力形 【45W】 | 48 | 2 | 2 | 4 | 0 | 0 | 4 |  | 2 | 4 | 2 | 4 | 7 | 30 | 40.32 | 192 | 40.32 | 192 | 器具交換 | 入力必須 | 入力必須 | 2 | 2 | 入力必須 | #VALUE! | #VALUE! | 調光器具交換 | MY-B470333/NVCTZ(EL-LHB42200＋EL-LU47033NVCTZ)
394 | 152 | 本館 | 1 |  | 説明室 | ライコン2個用 |  |  |  | 調光 |  |  | ライコン | [5 empty] | 0 | 0 | [6 empty] | 7 | 30 |  |  |  |  | その他部材 | 入力必須 | 0 |  | 1 | 入力必須 | #VALUE! | #VALUE! | 推奨品番と同様の仕様必須 | DEP1015A
395 | 153 | 本館 | 1 |  | 説明室2 | 埋込形 | W220 | 埋込 |  | 調光 |  | 5000 |  | 直管蛍光灯 FHF32EX 高出力形 【45W】 | 48 | 2 | 1 | 2 | 0 | 0 | 2 |  | 1 | 2 | 1 | 2 | 7 | 30 | 20.16 | 96 | 20.16 | 96 | 器具交換 | 入力必須 | 入力必須 | 2 | 1 | 入力必須 | #VALUE! | #VALUE! | 調光器具交換 | MY-B470333/NVCTZ(EL-LHB42200＋EL-LU47033NVCTZ)
396 | 153 | 本館 | 1 |  | 説明室2 | ライコン2個用 |  |  |  | 調光 |  |  | ライコン | [5 empty] | 0 | 0 | [6 empty] | 7 | 30 |  |  |  |  | その他部材 | 入力必須 | 0 |  | 1 | 入力必須 | #VALUE! | #VALUE! | 推奨品番と同様の仕様必須 | DEP1015A
397 | 154 | 本館 | 1 |  | 看護師休憩室 | 埋込形 | W220 | 埋込 |  | Cチャンネル回避 |  | 5000 |  | 直管蛍光灯 FHF32EX 高出力形 【45W】 | 48 | 2 | 3 | 6 | 0 | 0 | 6 |  | 3 | 6 | 3 | 6 | 7 | 30 | 60.48 | 288 | 60.48 | 288 | 入力必須 | 入力必須 | 入力必須 | 2 | 3 | 入力必須 | #VALUE! | #VALUE!
398 | 155 | 本館 | 1 |  | 器材室2 | 埋込形 | W220 | 埋込 |  | 人感センサー(別置) |  | 5000 |  | 直管蛍光灯 FHF32EX 高出力形 【45W】 | 48 | 2 | 1 | 2 | 0 | 0 | 2 |  | 1 | 2 | 1 | 2 | 5 | 30 | 14.4 | 96 | 14.4 | 96 | 入力必須 | 入力必須 | 入力必須 | 2 | 1 | 入力必須 | #VALUE! | #VALUE!
399 | 155 | 本館 | 1 |  | 器材室2 | 埋込形 | W220 | 埋込 | 非常灯 | 人感センサー(別置) |  | 5000 |  | 直管蛍光灯 FHF32EX 高出力形 【45W】 | 48 | 2 | 1 | 2 | 0 | 0 | 2 |  | 1 | 2 | 1 | 2 | 5 | 30 | 14.4 | 96 | 14.4 | 96 | 入力必須 | 入力必須 | 入力必須 | 2 | 1 | 入力必須 | #VALUE! | #VALUE!
400 | 155 | 本館 | 1 |  | 器材室2 | 埋込形 |  | 埋込 | 非常灯 | [17 empty] | 5 | 30 |  |  |  |  | 新設非常灯 | 入力必須 | 0 |  | 1 | 入力必須 | #VALUE! | #VALUE! |  | NNFB91605C | 非常灯一体型のベースライトでも可
401 | 156 | 本館 | 1 |  | 処置室1 | 埋込形 | W220 | 埋込 | 非常灯 | 人感センサー(別置) |  | 5000 |  | 直管蛍光灯 FHF32EX 高出力形 【45W】 | 48 | 2 | 2 | 4 | 0 | 0 | 4 |  | 0 | 0 | 2 | 4 | 14 | 30 | 80.64 | 192 | 80.64 | 192 | 入力必須 | 入力必須 | 入力必須 | 2 | 2 | 入力必須 | #VALUE! | #VALUE!
402 | 156 | 本館 | 1 |  | 処置室1 | 埋込形 |  | 埋込 | 非常灯 | [17 empty] | 14 | 30 |  |  |  |  | 新設(非常灯) | 入力必須 | 0 |  | 2 | 入力必須 | #VALUE! | #VALUE! |  | NNFB91605C
403 | 156 | 本館 | 1 |  | 処置室1 | 埋込形 | W220 | 埋込 |  | 人感センサー(別置) |  | 5000 |  | 直管蛍光灯 FHF32EX 高出力形 【45W】 | 48 | 2 | 2 | 4 | 0 | 0 | 4 |  | 0 | 0 | 2 | 4 | 14 | 30 | 80.64 | 192 | 80.64 | 192 | 入力必須 | 入力必須 | 入力必須 | 2 | 2 | 入力必須 | #VALUE! | #VALUE!
404 | 156 | 本館 | 1 |  | 処置室1 | ブラケット |  | 壁付け |  |  |  | 5000 |  | 直管蛍光灯 FHF32EX 高出力形 【45W】 | 48 | 1 | 1 | 1 | 0 | 0 | 1 |  | 0 | 0 | 1 | 1 | 14 | 30 | 20.16 | 48 | 20.16 | 48 | 入力必須 | 入力必須 | 入力必須 | 1 | 1 | 入力必須 | #VALUE! | #VALUE!
405 | 157 | 本館 | 1 |  | トイレ前廊下 | 埋込形 | W150 | 埋込 |  | 人感センサー(別置) |  | 5000 |  | 直管蛍光灯 FHF32EX 高出力形 【45W】 | 48 | 1 | 2 | 2 | 0 | 0 | 2 |  | 0 | 0 | 2 | 2 | 14 | 30 | 40.32 | 96 | 40.32 | 96 | 入力必須 | 入力必須 | 入力必須 | 1 | 2 | 入力必須 | #VALUE! | #VALUE!
406 | 158 | 本館 | 1 |  | 器材室1 | 埋込形 | W190 | 埋込 |  | 人感センサー(別置) |  | 5000 |  | 直管蛍光灯 FLR40S 【40W】 | 43 | 1 | 2 | 2 | 0 | 0 | 2 |  | 2 | 2 | 2 | 2 | 3 | 30 | 7.74 | 86 | 7.74 | 86 | 入力必須 | 入力必須 | 入力必須 | 1 | 2 | 入力必須 | #VALUE! | #VALUE!
407 | 159 | 本館 | 1 |  | トイレ | ダウンライト | φ125 | 埋込 |  | 人感センサー(別置) |  | 5000 | 対象外 | 【器具LED済】 | 0 | 1 | 3 | 3 | 0 | 0 | 3 | 3 | 3 | 3 | 0 | 0 | 6 | 30 | 0 | 0 | 0 |  | 【LED済】 | 【LED済】 | 0 |  | 0 | 0 | 0 | 0
408 | 160 | 本館 | 1 |  | 器材室4 | 埋込形 | W190 | 埋込 |  | 人感センサー(別置) |  | 5000 |  | 直管蛍光灯 FLR40S 【40W】 | 43 | 1 | 1 | 1 | 0 | 0 | 1 |  | 1 | 1 | 1 | 1 | 3 | 30 | 3.87 | 43 | 3.87 | 43 | 入力必須 | 入力必須 | 入力必須 | 1 | 1 | 入力必須 | #VALUE! | #VALUE!
409 | 161 | 本館 | 1 |  | 車椅子トイレ | 埋込形 | W190 | 埋込 |  | 人感センサー(別置) |  | 5000 |  | 直管蛍光灯 FLR40S 【40W】 | 43 | 1 | 1 | 1 | 0 | 0 | 1 |  | 1 | 1 | 1 | 1 | 6 | 30 | 7.74 | 43 | 7.74 | 43 | 入力必須 | 入力必須 | 入力必須 | 1 | 1 | 入力必須 | #VALUE! | #VALUE!
410 | 162 | 本館 | 1 |  | 説明室 | スクエア | φ900 | 埋込 |  | 乳白カバー |  | 5000 |  | 円形蛍光灯 FCL40 省電力形 【38W】 | 41 | 3 | 1 | 3 | 0 | 0 | 3 |  | 0 | 0 | 1 | 3 | 12 | 30 | 44.28 | 123 | 44.28 | 123 | 器具交換 | 入力必須 | 入力必須 | 3 | 1 | 入力必須 | #VALUE! | #VALUE! | 器具交換
411 | 162 | 本館 | 1 |  | 説明室 | ダウンライト | φ150 | 埋込 |  |  |  | 5000 |  | コンパクト形蛍光灯 FDL27EX 【27W】 | 30 | 1 | 2 | 2 | 0 | 0 | 2 |  | 0 | 0 | 2 | 2 | 12 | 30 | 21.6 | 60 | 21.6 | 60 | 器具交換 | 入力必須 | 入力必須 | 1 | 2 | 入力必須 | #VALUE! | #VALUE! | 器具交換
412 | 163 | 本館 | 1 |  | 洗面コーナー | ダウンライト | φ125 | 埋込 |  | 人感センサー(別置) |  | 5000 | 対象外 | 【器具LED済】 | 0 | 1 | 2 | 2 | 0 | 0 | 2 | 2 | 2 | 2 | 0 | 0 | 12 | 30 | 0 | 0 | 0 |  | 【LED済】 | 【LED済】 | 0 |  | 0 | 0 | 0 | 0
413 | 164 | 本館 | 1 |  | トイレ | ダウンライト | φ125 | 埋込 |  | 人感センサー(別置) |  | 5000 | 対象外 | 【器具LED済】 | 0 | 1 | 2 | 2 | 0 | 0 | 2 | 2 | 2 | 2 | 0 | 0 | 6 | 30 | 0 | 0 | 0 |  | 【LED済】 | 【LED済】 | 0 |  | 0 | 0 | 0 | 0
414 | 165 | 本館 | 1 |  | 15号室 | ダウンライト | φ125 | 埋込 |  |  |  | 5000 | 対象外 | 【器具LED済】 | 0 | 1 | 2 | 2 | 0 | 0 | 2 | 2 | 2 | 2 | 0 | 0 | 13 | 30 | 0 | 0 | 0 |  | 【LED済】 | 【LED済】 | 0 |  | 0 | 0 | 0 | 0
415 | 165 | 本館 | 1 |  | 15号室 | ダウンライト | φ150 | 埋込 | 処置灯 |  |  | 5000 | 対象外 | 【器具LED済】 | 0 | 1 | 4 | 4 | 0 | 0 | 4 | 4 | 4 | 4 | 0 | 0 | 13 | 30 | 0 | 0 | 0 |  | 【LED済】 | 【LED済】 | 0 |  | 0 | 0 | 0 | 0
416 | 165 | 本館 | 1 |  | 15号室 | ベッド灯 |  | 壁付け |  |  |  | 5000 | 対象外 | 【器具LED済】 | 0 | 1 | 4 | 4 | 0 | 0 | 4 | 4 | 4 | 4 | 0 | 0 | 13 | 30 | 0 | 0 | 0 |  | 【LED済】 | 【LED済】 | 0 |  | 0 | 0 | 0 | 0
417 | 165 | 本館 | 1 |  | 15号室 | 埋込形 | W220 | 埋込 |  | 乳白カバー |  | 5000 |  | 直管蛍光灯 FHF32EX 高出力形 【45W】 | 48 | 2 | 2 | 4 | 0 | 0 | 4 |  | 0 | 0 | 2 | 4 | 13 | 30 | 74.88 | 192 | 74.88 | 192 | 入力必須 | 入力必須 | 入力必須 | 2 | 2 | 入力必須 | #VALUE! | #VALUE!
418 | 166 | 本館 | 1 |  | 16号室 | 埋込形 | W300 | 埋込 |  |  |  | 5000 |  | 直管蛍光灯 FLR40S 【40W】 | 43 | 2 | 2 | 4 | 0 | 0 | 4 |  | 0 | 0 | 2 | 4 | 13 | 30 | 67.08 | 172 | 67.08 | 172 | 入力必須 | 入力必須 | 入力必須 | 2 | 2 | 入力必須 | #VALUE! | #VALUE!
419 | 166 | 本館 | 1 |  | 16号室 | ダウンライト | φ125 | 埋込 |  | 調光 |  | 5000 |  | レフ球 RF100/110V 38WM (口金：E26) 【38W】 | 38 | 1 | 6 | 6 | 0 | 0 | 6 |  | 0 | 0 | 6 | 6 | 13 | 30 | 88.92 | 228 | 88.92 | 228 | 器具交換 | 入力必須 | 入力必須 | 1 | 6 | 入力必須 | #VALUE! | #VALUE! | 調光器具交換
420 | 166 | 本館 | 1 |  | 16号室 | ライコン1個用 |  |  |  | 調光 |  |  | ライコン | [19 empty] | その他部材 | 入力必須 | 0 |  | 6 | 入力必須 | #VALUE! | #VALUE! |  | WTC57582W
421 | 166 | 本館 | 1 |  | 16号室 | ライコン1個用 |  |  |  | 調光 |  |  | プレート | プレート | [18 empty] | その他部材 | 入力必須 | 0 |  | 6 | 入力必須 | #VALUE! | #VALUE! |  | WTC7101W
422 | 167 | 本館 | 1 |  | 14号室 | 埋込形 | W300 | 埋込 |  |  |  | 5000 |  | 直管蛍光灯 FLR40S 【40W】 | 43 | 2 | 2 | 4 | 0 | 0 | 4 |  | 0 | 0 | 2 | 4 | 13 | 30 | 67.08 | 172 | 67.08 | 172 | 入力必須 | 入力必須 | 入力必須 | 2 | 2 | 入力必須 | #VALUE! | #VALUE!
423 | 167 | 本館 | 1 |  | 14号室 | ダウンライト | φ150 | 埋込 |  |  |  | 3000 |  | ビーム球 CRS110V60W (口金：E26) 【60W】 | 60 | 1 | 2 | 2 | 0 | 0 | 2 |  | 0 | 0 | 2 | 2 | 13 | 30 | 46.8 | 120 | 46.8 | 120 | 器具交換 | 入力必須 | 入力必須 | 1 | 2 | 入力必須 | #VALUE! | #VALUE! | 器具交換
424 | 168 | 本館 | 1 |  | 汚物処理室 | 埋込形 | W220 | 埋込 |  |  |  | 5000 |  | 直管蛍光灯 FHF32EX 高出力形 【45W】 | 48 | 2 | 1 | 2 | 0 | 0 | 2 |  | 1 | 2 | 1 | 2 | 5 | 30 | 14.4 | 96 | 14.4 | 96 | 入力必須 | 入力必須 | 入力必須 | 2 | 1 | 入力必須 | #VALUE! | #VALUE!
425 | 168 | 本館 | 1 |  | 汚物処理室 | 埋込形 | W220 | 埋込 | 非常灯 |  |  | 5000 |  | 直管蛍光灯 FHF32EX 高出力形 【45W】 | 48 | 2 | 1 | 2 | 0 | 0 | 2 |  | 1 | 2 | 1 | 2 | 5 | 30 | 14.4 | 96 | 14.4 | 96 | 入力必須 | 入力必須 | 入力必須 | 2 | 1 | 入力必須 | #VALUE! | #VALUE!
426 | 168 | 本館 | 1 |  | 汚物処理室 | 埋込形 |  | 埋込 | 非常灯 | [17 empty] | 5 | 30 |  |  |  |  | 新設非常灯 | 入力必須 | 0 |  | 1 | 入力必須 | #VALUE! | #VALUE! |  | NNFB91605C | 非常灯一体型のベースライトでも可
427 | 169 | 本館 | 1 |  | 12号室 | 埋込形 | W220 | 埋込 |  | 調光 |  | 5000 |  | 直管蛍光灯 FHF32EX 高出力形 【45W】 | 48 | 2 | 3 | 6 | 0 | 0 | 6 |  | 0 | 0 | 3 | 6 | 13 | 30 | 112.32 | 288 | 112.32 | 288 | 器具交換 | 入力必須 | 入力必須 | 2 | 3 | 入力必須 | #VALUE! | #VALUE! | 調光器具交換
428 | 169 | 本館 | 1 |  | 12号室 | ライコン2個用 |  |  |  | 調光 |  |  | ライコン | 2個用ライコン×1個 | [18 empty] | その他部材 | 入力必須 | 0 |  | 1 | 入力必須 | #VALUE! | #VALUE! |  | DEP1015A
429 | 169 | 本館 | 1 |  | 12号室 | ダウンライト | φ150 | 埋込 |  |  |  | 5000 | 対象外 | 【器具LED済】 | 0 | 1 | 4 | 4 | 0 | 0 | 4 | 4 | 4 | 4 | 0 | 0 | 13 | 30 | 0 | 0 | 0 |  | 【LED済】 | 【LED済】 | 0 |  | 0 | 0 | 0 | 0
430 | 169 | 本館 | 1 |  | 12号室 | ベッド灯 |  | 壁付け |  |  |  | 5000 | 対象外 | 【器具LED済】 | 0 | 1 | 4 | 4 | 0 | 0 | 4 | 4 | 4 | 4 | 0 | 0 | 13 | 30 | 0 | 0 | 0 |  | 【LED済】 | 【LED済】 | 0 |  | 0 | 0 | 0 | 0
431 | 170 | 本館 | 1 |  | トイレ | ダウンライト | φ125 | 埋込 |  |  |  | 5000 | 対象外 | 【器具LED済】 | 0 | 1 | 1 | 1 | 0 | 0 | 1 | 1 | 1 | 1 | 0 | 0 | 6 | 30 | 0 | 0 | 0 |  | 【LED済】 | 【LED済】 | 0 |  | 0 | 0 | 0 | 0
432 | 171 | 本館 | 1 |  | 脱衣室1 | [7 empty] | 対象外 | 【LED済】 | 0 | 0 | 0 | 0 | 0 | 0 | 0 | 0 | 0 | 0 | 0 | 0 | 3 | 30 | 0 | 0 | 0 |  | 【LED済】 | 【LED済】 | 0 |  | 0 | 0 | 0 | 0 | 室内すべてLED済み | 室内すべてLED済み | 室内すべてLED済み
433 | 172 | 本館 | 1 |  | 器材室3 | 埋込形 | W220 | 埋込 |  |  |  | 5000 |  | 直管蛍光灯 FHF32EX 高出力形 【45W】 | 48 | 2 | 3 | 6 | 0 | 0 | 6 |  | 3 | 6 | 3 | 6 | 3 | 30 | 25.92 | 288 | 25.92 | 288 | 入力必須 | 入力必須 | 入力必須 | 2 | 3 | 入力必須 | #VALUE! | #VALUE!
434 | 172 | 本館 | 1 |  | 器材室3 | 埋込形 | W220 | 埋込 | 非常灯 |  |  | 5000 |  | 直管蛍光灯 FHF32EX 高出力形 【45W】 | 48 | 2 | 1 | 2 | 0 | 0 | 2 |  | 1 | 2 | 1 | 2 | 3 | 30 | 8.64 | 96 | 8.64 | 96 | 入力必須 | 入力必須 | 入力必須 | 2 | 1 | 入力必須 | #VALUE! | #VALUE!
435 | 172 | 本館 | 1 |  | 器材室3 | 埋込形 |  | 埋込 | 非常灯 | [17 empty] | 3 | 30 |  |  |  |  | 新設非常灯 | 入力必須 | 0 |  | 1 | 入力必須 | #VALUE! | #VALUE! |  | NNFB91605C | 非常灯一体型のベースライトでも可
436 | 173 | 本館 | 1 |  | ギプス室 | 埋込形 | W220 | 埋込 |  |  |  | 5000 |  | 直管蛍光灯 FHF32EX 高出力形 【45W】 | 48 | 2 | 6 | 12 | 2 | 0 | 10 |  | 6 | 12 | 6 | 12 | 8 | 30 | 115.2 | 480 | 138.24 | 576 | 入力必須 | 入力必須 | 入力必須 | 2 | 6 | 入力必須 | #VALUE! | #VALUE!
437 | 173 | 本館 | 1 |  | ギプス室 | 埋込形 | W150 | 埋込 |  |  |  | 5000 |  | 直管蛍光灯 FHF32EX 高出力形 【45W】 | 48 | 1 | 1 | 1 | 0 | 0 | 1 |  | 1 | 1 | 1 | 1 | 8 | 30 | 11.52 | 48 | 11.52 | 48 | 入力必須 | 入力必須 | 入力必須 | 1 | 1 | 入力必須 | #VALUE! | #VALUE!
438 | 173 | 本館 | 1 |  | ギプス室 | 流し元灯 |  | 天付け |  | プルスイッチ |  | 5000 | 対象外 | 【器具LED済】 | 0 | 1 | 1 | 1 | 0 | 0 | 1 | 1 | 1 | 1 | 0 | 0 | 8 | 30 | 0 | 0 | 0 |  | 【LED済】 | 【LED済】 | 0 |  | 0 | 0 | 0 | 0
439 | 174 | 本館 | 1 |  | 11号室 | 埋込形 | W150 | 埋込 |  | 乳白カバー |  | 5000 |  | 直管蛍光灯 FHF32EX 高出力形 【45W】 | 48 | 1 | 2 | 2 | 0 | 0 | 2 |  | 0 | 0 | 2 | 2 | 13 | 30 | 37.44 | 96 | 37.44 | 96 | 入力必須 | 入力必須 | 入力必須 | 1 | 2 | 入力必須 | #VALUE! | #VALUE!
440 | 174 | 本館 | 1 |  | 11号室 | ダウンライト | φ150 | 埋込 |  |  |  | 5000 | 対象外 | 【器具LED済】 | 0 | 1 | 1 | 1 | 0 | 0 | 1 | 1 | 1 | 1 | 0 | 0 | 13 | 30 | 0 | 0 | 0 |  | 【LED済】 | 【LED済】 | 0 |  | 0 | 0 | 0 | 0
441 | 174 | 本館 | 1 |  | 11号室 | ダウンライト | φ150 | 埋込 | 処置灯 |  |  | 5000 | 対象外 | 【器具LED済】 | 0 | 1 | 1 | 1 | 0 | 0 | 1 | 1 | 1 | 1 | 0 | 0 | 13 | 30 | 0 | 0 | 0 |  | 【LED済】 | 【LED済】 | 0 |  | 0 | 0 | 0 | 0
442 | 174 | 本館 | 1 |  | 11号室 | ベッド灯 |  | 壁付け |  |  |  | 5000 | 対象外 | 【器具LED済】 | 0 | 1 | 1 | 1 | 0 | 0 | 1 | 1 | 1 | 1 | 0 | 0 | 13 | 30 | 0 | 0 | 0 |  | 【LED済】 | 【LED済】 | 0 |  | 0 | 0 | 0 | 0
443 | 174 | 本館 | 1 |  | 11号室 | ダウンライト | φ75 | 埋込 |  |  |  | 3000 | 対象外 | 【器具LED済】 | 0 | 1 | 1 | 1 | 0 | 0 | 1 | 1 | 1 | 1 | 0 | 0 | 13 | 30 | 0 | 0 | 0 |  | 【LED済】 | 【LED済】 | 0 |  | 0 | 0 | 0 | 0
444 | 175 | 本館 | 1 |  | 10号室 | 埋込形 | W150 | 埋込 |  | 乳白カバー |  | 5000 |  | 直管蛍光灯 FHF32EX 高出力形 【45W】 | 48 | 1 | 2 | 2 | 0 | 0 | 2 |  | 0 | 0 | 2 | 2 | 13 | 30 | 37.44 | 96 | 37.44 | 96 | 入力必須 | 入力必須 | 入力必須 | 1 | 2 | 入力必須 | #VALUE! | #VALUE!
445 | 175 | 本館 | 1 |  | 10号室 | ダウンライト | φ150 | 埋込 |  |  |  | 5000 | 対象外 | 【器具LED済】 | 0 | 1 | 1 | 1 | 0 | 0 | 1 | 1 | 1 | 1 | 0 | 0 | 13 | 30 | 0 | 0 | 0 |  | 【LED済】 | 【LED済】 | 0 |  | 0 | 0 | 0 | 0
446 | 175 | 本館 | 1 |  | 10号室 | ダウンライト | φ150 | 埋込 | 処置灯 |  |  | 5000 | 対象外 | 【器具LED済】 | 0 | 1 | 1 | 1 | 0 | 0 | 1 | 1 | 1 | 1 | 0 | 0 | 13 | 30 | 0 | 0 | 0 |  | 【LED済】 | 【LED済】 | 0 |  | 0 | 0 | 0 | 0
447 | 175 | 本館 | 1 |  | 10号室 | ベッド灯 |  | 壁付け |  |  |  | 5000 | 対象外 | 【器具LED済】 | 0 | 1 | 1 | 1 | 0 | 0 | 1 | 1 | 1 | 1 | 0 | 0 | 13 | 30 | 0 | 0 | 0 |  | 【LED済】 | 【LED済】 | 0 |  | 0 | 0 | 0 | 0
448 | 175 | 本館 | 1 |  | 10号室 | ダウンライト | φ75 | 埋込 |  |  |  | 3000 | 対象外 | 【器具LED済】 | 0 | 1 | 1 | 1 | 0 | 0 | 1 | 1 | 1 | 1 | 0 | 0 | 13 | 30 | 0 | 0 | 0 |  | 【LED済】 | 【LED済】 | 0 |  | 0 | 0 | 0 | 0
449 | 176 | 本館 | 1 |  | 8号室 | 埋込形 | W150 | 埋込 |  | 乳白カバー |  | 5000 |  | 直管蛍光灯 FHF32EX 高出力形 【45W】 | 48 | 1 | 2 | 2 | 0 | 0 | 2 |  | 0 | 0 | 2 | 2 | 13 | 30 | 37.44 | 96 | 37.44 | 96 | 入力必須 | 入力必須 | 入力必須 | 1 | 2 | 入力必須 | #VALUE! | #VALUE!
450 | 176 | 本館 | 1 |  | 8号室 | ダウンライト | φ150 | 埋込 |  |  |  | 5000 | 対象外 | 【器具LED済】 | 0 | 1 | 1 | 1 | 0 | 0 | 1 | 1 | 1 | 1 | 0 | 0 | 13 | 30 | 0 | 0 | 0 |  | 【LED済】 | 【LED済】 | 0 |  | 0 | 0 | 0 | 0
451 | 176 | 本館 | 1 |  | 8号室 | ダウンライト | φ150 | 埋込 | 処置灯 |  |  | 5000 | 対象外 | 【器具LED済】 | 0 | 1 | 1 | 1 | 0 | 0 | 1 | 1 | 1 | 1 | 0 | 0 | 13 | 30 | 0 | 0 | 0 |  | 【LED済】 | 【LED済】 | 0 |  | 0 | 0 | 0 | 0
452 | 176 | 本館 | 1 |  | 8号室 | ベッド灯 |  | 壁付け |  |  |  | 5000 | 対象外 | 【器具LED済】 | 0 | 1 | 1 | 1 | 0 | 0 | 1 | 1 | 1 | 1 | 0 | 0 | 13 | 30 | 0 | 0 | 0 |  | 【LED済】 | 【LED済】 | 0 |  | 0 | 0 | 0 | 0
453 | 176 | 本館 | 1 |  | 8号室 | ダウンライト | φ75 | 埋込 |  |  |  | 3000 | 対象外 | 【器具LED済】 | 0 | 1 | 1 | 1 | 0 | 0 | 1 | 1 | 1 | 1 | 0 | 0 | 13 | 30 | 0 | 0 | 0 |  | 【LED済】 | 【LED済】 | 0 |  | 0 | 0 | 0 | 0
454 | 177 | 本館 | 1 |  | 7号室 | 埋込形 | W220 | 埋込 |  | 調光 |  | 5000 |  | 直管蛍光灯 FHF32EX 高出力形 【45W】 | 48 | 2 | 2 | 4 | 0 | 0 | 4 |  | 0 | 0 | 2 | 4 | 13 | 30 | 74.88 | 192 | 74.88 | 192 | 器具交換 | 入力必須 | 入力必須 | 2 | 2 | 入力必須 | #VALUE! | #VALUE! | 調光器具交換
455 | 177 | 本館 | 1 |  | 7号室 | ライコン2個用 |  |  |  |  | 調光 |  | ライコン | 2個用ライコン×1個 | [18 empty] | その他部材 | 入力必須 | 0 |  | 1 | 入力必須 | #VALUE! | #VALUE! |  | DEP1015A
456 | 177 | 本館 | 1 |  | 7号室 | ダウンライト | φ150 | 埋込 |  |  |  | 5000 | 対象外 | 【器具LED済】 | 0 | 1 | 1 | 1 | 0 | 0 | 1 | 1 | 1 | 1 | 0 | 0 | 13 | 30 | 0 | 0 | 0 |  | 【LED済】 | 【LED済】 | 0 |  | 0 | 0 | 0 | 0
457 | 177 | 本館 | 1 |  | 7号室 | ダウンライト | φ150 | 埋込 | 処置灯 |  |  | 5000 | 対象外 | 【器具LED済】 | 0 | 1 | 1 | 1 | 0 | 0 | 1 | 1 | 1 | 1 | 0 | 0 | 13 | 30 | 0 | 0 | 0 |  | 【LED済】 | 【LED済】 | 0 |  | 0 | 0 | 0 | 0
458 | 177 | 本館 | 1 |  | 7号室 | ベッド灯 |  | 壁付け |  |  |  | 5000 | 対象外 | 【器具LED済】 | 0 | 1 | 1 | 1 | 0 | 0 | 1 | 1 | 1 | 1 | 0 | 0 | 13 | 30 | 0 | 0 | 0 |  | 【LED済】 | 【LED済】 | 0 |  | 0 | 0 | 0 | 0
459 | 177 | 本館 | 1 |  | 7号室 | ダウンライト | φ75 | 埋込 |  |  |  | 3000 | 対象外 | 【器具LED済】 | 0 | 1 | 1 | 1 | 0 | 0 | 1 | 1 | 1 | 1 | 0 | 0 | 13 | 30 | 0 | 0 | 0 |  | 【LED済】 | 【LED済】 | 0 |  | 0 | 0 | 0 | 0
460 | 178 | 本館 | 1 |  | 6号室 | ダウンライト | φ150 | 埋込 |  |  |  | 5000 | 対象外 | 【器具LED済】 | 0 | 1 | 1 | 1 | 0 | 0 | 1 | 1 | 1 | 1 | 0 | 0 | 13 | 30 | 0 | 0 | 0 |  | 【LED済】 | 【LED済】 | 0 |  | 0 | 0 | 0 | 0
461 | 178 | 本館 | 1 |  | 6号室 | ダウンライト | φ150 | 埋込 | 処置灯 |  |  | 5000 | 対象外 | 【器具LED済】 | 0 | 1 | 1 | 1 | 0 | 0 | 1 | 1 | 1 | 1 | 0 | 0 | 13 | 30 | 0 | 0 | 0 |  | 【LED済】 | 【LED済】 | 0 |  | 0 | 0 | 0 | 0
462 | 178 | 本館 | 1 |  | 6号室 | ベッド灯 |  | 壁付け |  |  |  | 5000 | 対象外 | 【器具LED済】 | 0 | 1 | 1 | 1 | 0 | 0 | 1 | 1 | 1 | 1 | 0 | 0 | 13 | 30 | 0 | 0 | 0 |  | 【LED済】 | 【LED済】 | 0 |  | 0 | 0 | 0 | 0
463 | 178 | 本館 | 1 |  | 6号室 | ダウンライト | φ75 | 埋込 |  |  |  | 3000 | 対象外 | 【器具LED済】 | 0 | 1 | 1 | 1 | 0 | 0 | 1 | 1 | 1 | 1 | 0 | 0 | 13 | 30 | 0 | 0 | 0 |  | 【LED済】 | 【LED済】 | 0 |  | 0 | 0 | 0 | 0
464 | 178 | 本館 | 1 |  | 6号室 | 埋込形 | W220 | 埋込 |  | 調光 |  | 5000 |  | 直管蛍光灯 FHF32EX 高出力形 【45W】 | 48 | 2 | 2 | 4 | 0 | 0 | 4 |  | 0 | 0 | 2 | 4 | 13 | 30 | 74.88 | 192 | 74.88 | 192 | 器具交換 | 入力必須 | 入力必須 | 2 | 2 | 入力必須 | #VALUE! | #VALUE! | 調光器具交換
465 | 178 | 本館 | 1 |  | 6号室 | ライコン2個用 |  |  |  |  | 調光 |  | ライコン | 2個用ライコン×1個 | [18 empty] | その他部材 | 入力必須 | 0 |  | 1 | 入力必須 | #VALUE! | #VALUE! |  | DEP1015A
466 | 179 | 本館 | 1 |  | 5号室 | ダウンライト | φ125 | 埋込 |  |  |  | 5000 | 対象外 | 【器具LED済】 | 0 | 1 | 2 | 2 | 0 | 0 | 2 | 2 | 2 | 2 | 0 | 0 | 13 | 30 | 0 | 0 | 0 |  | 【LED済】 | 【LED済】 | 0 |  | 0 | 0 | 0 | 0
467 | 179 | 本館 | 1 |  | 5号室 | ダウンライト | φ150 | 埋込 | 処置灯 |  |  | 5000 | 対象外 | 【器具LED済】 | 0 | 1 | 4 | 4 | 0 | 0 | 4 | 4 | 4 | 4 | 0 | 0 | 13 | 30 | 0 | 0 | 0 |  | 【LED済】 | 【LED済】 | 0 |  | 0 | 0 | 0 | 0
468 | 179 | 本館 | 1 |  | 5号室 | ベッド灯 |  | 壁付け |  |  |  | 5000 | 対象外 | 【器具LED済】 | 0 | 1 | 4 | 4 | 0 | 0 | 4 | 4 | 4 | 4 | 0 | 0 | 13 | 30 | 0 | 0 | 0 |  | 【LED済】 | 【LED済】 | 0 |  | 0 | 0 | 0 | 0
469 | 179 | 本館 | 1 |  | 5号室 | 埋込形 | W220 | 埋込 |  | 乳白カバー |  | 5000 |  | 直管蛍光灯 FHF32EX 高出力形 【45W】 | 48 | 2 | 2 | 4 | 0 | 0 | 4 |  | 0 | 0 | 2 | 4 | 13 | 30 | 74.88 | 192 | 74.88 | 192 | 入力必須 | 入力必須 | 入力必須 | 2 | 2 | 入力必須 | #VALUE! | #VALUE!
470 | 180 | 本館 | 1 |  | トイレ | ダウンライト | φ125 | 埋込 |  |  |  | 5000 | 対象外 | 【器具LED済】 | 0 | 1 | 1 | 1 | 0 | 0 | 1 | 1 | 1 | 1 | 0 | 0 | 13 | 30 | 0 | 0 | 0 |  | 【LED済】 | 【LED済】 | 0 |  | 0 | 0 | 0 | 0
471 | 181 | 本館 | 1 |  | 3号室 | ダウンライト | φ125 | 埋込 |  |  |  | 5000 | 対象外 | 【器具LED済】 | 0 | 1 | 2 | 2 | 0 | 0 | 2 | 2 | 2 | 2 | 0 | 0 | 13 | 30 | 0 | 0 | 0 |  | 【LED済】 | 【LED済】 | 0 |  | 0 | 0 | 0 | 0
472 | 181 | 本館 | 1 |  | 3号室 | ダウンライト | φ150 | 埋込 | 処置灯 |  |  | 5000 | 対象外 | 【器具LED済】 | 0 | 1 | 4 | 4 | 0 | 0 | 4 | 4 | 4 | 4 | 0 | 0 | 13 | 30 | 0 | 0 | 0 |  | 【LED済】 | 【LED済】 | 0 |  | 0 | 0 | 0 | 0
473 | 181 | 本館 | 1 |  | 3号室 | ベッド灯 |  | 壁付け |  |  |  | 5000 | 対象外 | 【器具LED済】 | 0 | 1 | 4 | 4 | 0 | 0 | 4 | 4 | 4 | 4 | 0 | 0 | 13 | 30 | 0 | 0 | 0 |  | 【LED済】 | 【LED済】 | 0 |  | 0 | 0 | 0 | 0
474 | 181 | 本館 | 1 |  | 3号室 | 埋込形 | W220 | 埋込 |  | 乳白カバー |  | 5000 |  | 直管蛍光灯 FHF32EX 高出力形 【45W】 | 48 | 2 | 3 | 6 | 0 | 0 | 6 |  | 0 | 0 | 3 | 6 | 13 | 30 | 112.32 | 288 | 112.32 | 288 | 入力必須 | 入力必須 | 入力必須 | 2 | 3 | 入力必須 | #VALUE! | #VALUE!
475 | 181 | 本館 | 1 |  | 3号室 | ダウンライト | φ75 | 埋込 | 処置灯 |  |  | 5000 | 対象外 | 【器具LED済】 | 0 | 1 | 2 | 2 | 0 | 0 | 2 | 2 | 2 | 2 | 0 | 0 | 13 | 30 | 0 | 0 | 0 |  | 【LED済】 | 【LED済】 | 0 |  | 0 | 0 | 0 | 0
476 | 182 | 本館 | 1 |  | 2号室 | 埋込形 | W220 | 埋込 |  | 調光 |  | 5000 |  | 直管蛍光灯 FHF32EX 高出力形 【45W】 | 48 | 2 | 3 | 6 | 0 | 0 | 6 |  | 0 | 0 | 3 | 6 | 13 | 30 | 112.32 | 288 | 112.32 | 288 | 器具交換 | 入力必須 | 入力必須 | 2 | 3 | 入力必須 | #VALUE! | #VALUE! | 調光器具交換
477 | 182 | 本館 | 1 |  | 2号室 | ライコン2個用 |  |  |  | 調光 |  |  | ライコン | 2個用ライコン×3個 | [18 empty] | その他部材 | 入力必須 | 0 |  | 3 | 入力必須 | #VALUE! | #VALUE! |  | DEP1015A
478 | 182 | 本館 | 1 |  | 2号室 | ダウンライト | φ75 | 埋込 | 常夜灯 |  |  | 5000 | 対象外 | 【器具LED済】 | 0 | 1 | 1 | 1 | 0 | 0 | 1 | 1 | 1 | 1 | 0 | 0 | 13 | 30 | 0 | 0 | 0 |  | 【LED済】 | 【LED済】 | 0 |  | 0 | 0 | 0 | 0
479 | 183 | 本館 | 1 |  | 1号室 | 埋込形 | W220 | 埋込 |  | 調光 |  | 5000 |  | 直管蛍光灯 FHF32EX 高出力形 【45W】 | 48 | 2 | 6 | 12 | 0 | 0 | 12 |  | 0 | 0 | 6 | 12 | 13 | 30 | 224.64 | 576 | 224.64 | 576 | 器具交換 | 入力必須 | 入力必須 | 2 | 6 | 入力必須 | #VALUE! | #VALUE! | 調光器具交換
480 | 183 | 本館 | 1 |  | 1号室 | ライコン2個用 |  |  |  | 調光 |  |  | ライコン | 2個用ライコン×3個 | [18 empty] | その他部材 | 入力必須 | 0 |  | 3 | 入力必須 | #VALUE! | #VALUE! |  | DEP1015A
481 | 183 | 本館 | 1 |  | 1号室 | 埋込形 | W220 | 埋込 |  |  |  | 5000 |  | 直管蛍光灯 FHF32EX 高出力形 【45W】 | 48 | 2 | 3 | 6 | 0 | 0 | 6 |  | 0 | 0 | 3 | 6 | 13 | 30 | 112.32 | 288 | 112.32 | 288 | 入力必須 | 入力必須 | 入力必須 | 2 | 3 | 入力必須 | #VALUE! | #VALUE!
482 | 184 | 本館 | 1 |  | 多目的室 | ダウンライト | φ150 | 埋込 |  |  |  | 3000 |  | ビーム球 CRS110V60W (口金：E26) 【60W】 | 60 | 1 | 4 | 4 | 0 | 0 | 4 |  | 0 | 0 | 4 | 4 | 13 | 30 | 93.6 | 240 | 93.6 | 240 | 器具交換 | 入力必須 | 入力必須 | 1 | 4 | 入力必須 | #VALUE! | #VALUE! | 器具交換
483 | 184 | 本館 | 1 |  | 多目的室 | ライコン1個用 |  |  |  | 調光 |  |  | ライコン | [19 empty] | その他部材 | 入力必須 | 0 |  | 4 | 入力必須 | #VALUE! | #VALUE! |  | WTC57582W
484 | 184 | 本館 | 1 |  | 多目的室 | ライコン1個用 |  |  |  | 調光 |  |  | プレート | プレート | [18 empty] | その他部材 | 入力必須 | 0 |  | 4 | 入力必須 | #VALUE! | #VALUE! |  | WTC7101W
485 | 184 | 本館 | 1 |  | 多目的室 | 埋込形 | W300 | 埋込 |  |  |  | 5000 |  | 直管蛍光灯 FLR40S 【40W】 | 43 | 2 | 1 | 2 | 0 | 0 | 2 |  | 0 | 0 | 1 | 2 | 13 | 30 | 33.54 | 86 | 33.54 | 86 | 入力必須 | 入力必須 | 入力必須 | 2 | 1 | 入力必須 | #VALUE! | #VALUE!
486 | 184 | 本館 | 1 |  | 多目的室 | 埋込形 | W300 | 埋込 | 非常灯 |  |  | 5000 |  | 直管蛍光灯 FLR40S 【40W】 | 43 | 2 | 1 | 2 | 0 | 0 | 2 |  | 0 | 0 | 1 | 2 | 13 | 30 | 33.54 | 86 | 33.54 | 86 | 入力必須 | 入力必須 | 入力必須 | 2 | 1 | 入力必須 | #VALUE! | #VALUE!
487 | 184 | 本館 | 1 |  | 多目的室 | 埋込形 |  | 埋込 | 非常灯 | [17 empty] | 13 | 30 |  |  |  |  | 新設(非常灯) | 入力必須 | 0 |  | 1 | 入力必須 | #VALUE! | #VALUE! |  | NNFB91605C
488 | 185 | 本館 | 1 |  | プライルーム | ダウンライト | φ150 | 埋込 |  |  |  | 5000 | 対象外 | 【管球LED済】 | 0 | 1 | 11 | 11 | 0 | 0 | 11 | 11 | 11 | 11 | 0 | 0 | 13 | 30 | 0 | 0 | 0 |  | 【LED済】 | 【LED済】 | 0 |  | 0 | 0 | 0 | 0
489 | 185 | 本館 | 1 |  | プライルーム | ダウンライト | φ150 | 埋込 |  |  |  | 5000 |  | 電球形蛍光灯 EFD15/12E (口金：E26) 【12W】 | 12 | 1 | 1 | 1 | 0 | 0 | 1 |  | 0 | 0 | 1 | 1 | 13 | 30 | 4.68 | 12 | 4.68 | 12 | 入力必須 | 入力必須 | 入力必須 | 1 | 1 | 入力必須 | #VALUE! | #VALUE!
490 | 186 | 本館 | 1 |  | 配膳室 | 埋込形 | W190 | 埋込 |  |  |  | 5000 |  | 直管蛍光灯 FLR40S 【40W】 | 43 | 1 | 2 | 2 | 0 | 0 | 2 |  | 2 | 2 | 2 | 2 | 6 | 30 | 15.48 | 86 | 15.48 | 86 | 入力必須 | 入力必須 | 入力必須 | 1 | 2 | 入力必須 | #VALUE! | #VALUE!
491 | 187 | 本館 | 1 |  | スタッフステーション1 | スクエア | φ450 | 埋込 |  |  |  | 5000 | 対象外 | 【器具LED済】 | 0 | 1 | 13 | 13 | 0 | 0 | 13 | 13 | 13 | 13 | 0 | 0 | 24 | 30 | 0 | 0 | 0 |  | 【LED済】 | 【LED済】 | 0 |  | 0 | 0 | 0 | 0
492 | 187 | 本館 | 1 |  | スタッフステーション1 | ダウンライト | φ125 | 埋込 |  |  |  | 5000 | 対象外 | 【器具LED済】 | 0 | 1 | 3 | 3 | 0 | 0 | 3 | 3 | 3 | 3 | 0 | 0 | 24 | 30 | 0 | 0 | 0 |  | 【LED済】 | 【LED済】 | 0 |  | 0 | 0 | 0 | 0
493 | 188 | 本館 | 1 |  | 点滴室 | 埋込形 | W220 | 埋込 | 非常灯 |  |  | 5000 |  | 直管蛍光灯 FHF32EX 高出力形 【45W】 | 48 | 2 | 1 | 2 | 0 | 0 | 2 |  | 1 | 2 | 1 | 2 | 6 | 30 | 17.28 | 96 | 17.28 | 96 | 入力必須 | 入力必須 | 入力必須 | 2 | 1 | 入力必須 | #VALUE! | #VALUE!
494 | 188 | 本館 | 1 |  | 点滴室 | 埋込形 |  | 埋込 | 非常灯 | [17 empty] | 6 | 30 |  |  |  |  | 新設非常灯 | 入力必須 | 0 |  | 1 | 入力必須 | #VALUE! | #VALUE! |  | NNFB91605C | 非常灯一体型のベースライトでも可
495 | 188 | 本館 | 1 |  | 点滴室 | 埋込形 | W220 | 埋込 |  |  |  | 5000 |  | 直管蛍光灯 FHF32EX 高出力形 【45W】 | 48 | 2 | 1 | 2 | 0 | 0 | 2 |  | 1 | 2 | 1 | 2 | 6 | 30 | 17.28 | 96 | 17.28 | 96 | 入力必須 | 入力必須 | 入力必須 | 2 | 1 | 入力必須 | #VALUE! | #VALUE!
496 | 188 | 本館 | 1 |  | 点滴室 | 流し元灯 |  | 天付け |  | プルスイッチ |  | 5000 | 対象外 | 【器具LED済】 | 0 | 1 | 1 | 1 | 0 | 0 | 1 | 1 | 1 | 1 | 0 | 0 | 6 | 30 | 0 | 0 | 0 |  | 【LED済】 | 【LED済】 | 0 |  | 0 | 0 | 0 | 0
497 | 189 | 本館 | 1 |  | 説明室 | 埋込形 | W220 | 埋込 | 非常灯 |  |  | 5000 |  | 直管蛍光灯 FHF32EX 高出力形 【45W】 | 48 | 2 | 1 | 2 | 0 | 0 | 2 |  | 1 | 2 | 1 | 2 | 6 | 30 | 17.28 | 96 | 17.28 | 96 | 入力必須 | 入力必須 | 入力必須 | 2 | 1 | 入力必須 | #VALUE! | #VALUE!
498 | 189 | 本館 | 1 |  | 説明室 | 埋込形 |  | 埋込 | 非常灯 | [17 empty] | 6 | 30 |  |  |  |  | 新設非常灯 | 入力必須 | 0 |  | 1 | 入力必須 | #VALUE! | #VALUE! |  | NNFB91605C | 非常灯一体型のベースライトでも可
499 | 189 | 本館 | 1 |  | スタッフステーション2 | スクエア | φ450 | 埋込 |  |  |  | 5000 | 対象外 | 【器具LED済】 | 0 | 1 | 6 | 6 | 0 | 0 | 6 | 6 | 6 | 6 | 0 | 0 | 24 | 30 | 0 | 0 | 0 |  | 【LED済】 | 【LED済】 | 0 |  | 0 | 0 | 0 | 0
500 | 190 | 本館 | 1 |  | 廊下1 | 埋込形 |  | 埋込 |  |  |  | 5000 | 連結:先頭 | 直管蛍光灯 FHF32EX 高出力形 【45W】 | 48 | 1 | 1 | 1 | 0 | 0 | 1 |  | 0 | 0 | 1 | 1 | 13 | 30 | 18.72 | 48 | 18.72 | 48 | 入力必須 | 入力必須 | 入力必須 | 1 | 1 | 入力必須 | #VALUE! | #VALUE!
501 | 190 | 本館 | 1 |  | 廊下1 | 埋込形 |  | 埋込 |  |  |  | 5000 | 連結:中間 | 直管蛍光灯 FHF32EX 高出力形 【45W】 | 48 | 1 | 3 | 3 | 0 | 0 | 3 |  | 0 | 0 | 3 | 3 | 13 | 30 | 56.16 | 144 | 56.16 | 144 | 入力必須 | 入力必須 | 入力必須 | 1 | 3 | 入力必須 | #VALUE! | #VALUE!
502 | 190 | 本館 | 1 |  | 廊下1 | 埋込形 |  | 埋込 |  |  |  | 5000 | 連結:終端 | 直管蛍光灯 FHF32EX 高出力形 【45W】 | 48 | 1 | 1 | 1 | 0 | 0 | 1 |  | 0 | 0 | 1 | 1 | 13 | 30 | 18.72 | 48 | 18.72 | 48 | 入力必須 | 入力必須 | 入力必須 | 1 | 1 | 入力必須 | #VALUE! | #VALUE!
503 | 190 | 本館 | 1 |  | 廊下1 | ダウンライト | φ125 | 埋込 |  |  |  | 5000 | 対象外 | 【器具LED済】 | 0 | 1 | 3 | 3 | 0 | 0 | 3 | 3 | 3 | 3 | 0 | 0 | 13 | 30 | 0 | 0 | 0 |  | 【LED済】 | 【LED済】 | 0 |  | 0 | 0 | 0 | 0
504 | 191 | 本館 | 1 |  | 廊下2 | 埋込形 |  | 埋込 |  |  |  | 5000 | 連結:先頭 | 直管蛍光灯 FHF32EX 高出力形 【45W】 | 48 | 1 | 3 | 3 | 0 | 0 | 3 |  | 0 | 0 | 3 | 3 | 13 | 30 | 56.16 | 144 | 56.16 | 144 | 入力必須 | 入力必須 | 入力必須 | 1 | 3 | 入力必須 | #VALUE! | #VALUE!
505 | 191 | 本館 | 1 |  | 廊下2 | 埋込形 |  | 埋込 |  |  |  | 5000 | 連結:中間 | 直管蛍光灯 FHF32EX 高出力形 【45W】 | 48 | 1 | 3 | 3 | 0 | 0 | 3 |  | 0 | 0 | 3 | 3 | 13 | 30 | 56.16 | 144 | 56.16 | 144 | 入力必須 | 入力必須 | 入力必須 | 1 | 3 | 入力必須 | #VALUE! | #VALUE!
506 | 191 | 本館 | 1 |  | 廊下2 | 埋込形 |  | 埋込 |  |  |  | 5000 | 連結:先頭 | 直管蛍光灯 FHF32EX 高出力形 【45W】 | 48 | 1 | 3 | 3 | 0 | 0 | 3 |  | 0 | 0 | 3 | 3 | 13 | 30 | 56.16 | 144 | 56.16 | 144 | 入力必須 | 入力必須 | 入力必須 | 1 | 3 | 入力必須 | #VALUE! | #VALUE!
507 | 191 | 本館 | 1 |  | 廊下2 | ダウンライト | φ125 | 埋込 |  |  |  | 5000 | 対象外 | 【器具LED済】 | 0 | 1 | 5 | 5 | 0 | 0 | 5 | 5 | 5 | 5 | 0 | 0 | 13 | 30 | 0 | 0 | 0 |  | 【LED済】 | 【LED済】 | 0 |  | 0 | 0 | 0 | 0
508 | 192 | 本館 | 1 |  | 廊下3 | 埋込形 | W220 | 埋込 |  |  |  | 5000 |  | 直管蛍光灯 FHF32EX 高出力形 【45W】 | 48 | 2 | 6 | 12 | 0 | 0 | 12 |  | 0 | 0 | 6 | 12 | 13 | 30 | 224.64 | 576 | 224.64 | 576 | 入力必須 | 入力必須 | 入力必須 | 2 | 6 | 入力必須 | #VALUE! | #VALUE!
509 | 192 | 本館 | 1 |  | 廊下3 | 埋込形 | W220 | 埋込 | 非常灯 |  |  | 5000 |  | 直管蛍光灯 FHF32EX 高出力形 【45W】 | 48 | 2 | 3 | 6 | 0 | 0 | 6 |  | 0 | 0 | 3 | 6 | 13 | 30 | 112.32 | 288 | 112.32 | 288 | 入力必須 | 入力必須 | 入力必須 | 2 | 3 | 入力必須 | #VALUE! | #VALUE!
510 | 192 | 本館 | 1 |  | 廊下3 | 埋込形 |  | 埋込 | 非常灯 | [17 empty] | 13 | 30 |  |  |  |  | 新設(非常灯) | 入力必須 | 0 |  | 3 | 入力必須 | #VALUE! | #VALUE! |  | NNFB91605C
511 | 192 | 本館 | 1 |  | 廊下3 | ダウンライト | φ125 | 埋込 |  |  |  | 5000 | 対象外 | 【器具LED済】 | 0 | 1 | 6 | 6 | 0 | 0 | 6 | 6 | 6 | 6 | 0 | 0 | 13 | 30 | 0 | 0 | 0 |  | 【LED済】 | 【LED済】 | 0 |  | 0 | 0 | 0 | 0
512 | 193 | 本館 | 1 |  | 廊下4 | 埋込形 | W220 | 埋込 |  |  |  | 5000 |  | 直管蛍光灯 FHF32EX 高出力形 【45W】 | 48 | 2 | 2 | 4 | 0 | 0 | 4 |  | 0 | 0 | 2 | 4 | 13 | 30 | 74.88 | 192 | 74.88 | 192 | 入力必須 | 入力必須 | 入力必須 | 2 | 2 | 入力必須 | #VALUE! | #VALUE!
513 | 193 | 本館 | 1 |  | 廊下4 | 埋込形 | W220 | 埋込 | 非常灯 |  |  | 5000 |  | 直管蛍光灯 FHF32EX 高出力形 【45W】 | 48 | 2 | 1 | 2 | 0 | 0 | 2 |  | 0 | 0 | 1 | 2 | 13 | 30 | 37.44 | 96 | 37.44 | 96 | 入力必須 | 入力必須 | 入力必須 | 2 | 1 | 入力必須 | #VALUE! | #VALUE!
514 | 193 | 本館 | 1 |  | 廊下4 | 埋込形 |  | 埋込 | 非常灯 | [17 empty] | 13 | 30 |  |  |  |  | 新設(非常灯) | 入力必須 | 0 |  | 1 | 入力必須 | #VALUE! | #VALUE! |  | NNFB91605C
515 | 193 | 本館 | 1 |  | 廊下4 | 埋込形 | W190 | 埋込 |  |  |  | 5000 |  | 直管蛍光灯 FLR40S 【40W】 | 43 | 1 | 3 | 3 | 0 | 0 | 3 |  | 0 | 0 | 3 | 3 | 13 | 30 | 50.31 | 129 | 50.31 | 129 | 入力必須 | 入力必須 | 入力必須 | 1 | 3 | 入力必須 | #VALUE! | #VALUE!
516 | 193 | 本館 | 1 |  | 廊下4 | 埋込形 | W190 | 埋込 | 非常灯 |  |  | 5000 |  | 直管蛍光灯 FLR40S 【40W】 | 43 | 1 | 1 | 1 | 0 | 0 | 1 |  | 0 | 0 | 1 | 1 | 13 | 30 | 16.77 | 43 | 16.77 | 43 | 入力必須 | 入力必須 | 入力必須 | 1 | 1 | 入力必須 | #VALUE! | #VALUE!
517 | 193 | 本館 | 1 |  | 廊下4 | 埋込形 |  | 埋込 | 非常灯 | [17 empty] | 13 | 30 |  |  |  |  | 新設(非常灯) | 入力必須 | 0 |  | 1 | 入力必須 | #VALUE! | #VALUE! |  | NNFB91605C
518 | 194 | 本館 | 1 |  | 廊下5 | 埋込形 | W190 | 埋込 |  |  |  | 5000 |  | 直管蛍光灯 FLR40S 【40W】 | 43 | 1 | 3 | 3 | 0 | 0 | 3 |  | 0 | 0 | 3 | 3 | 13 | 30 | 50.31 | 129 | 50.31 | 129 | 入力必須 | 入力必須 | 入力必須 | 1 | 3 | 入力必須 | #VALUE! | #VALUE!
519 | 195 | 本館 | 1 |  | 授乳室 | 埋込形 | W190 | 埋込 |  |  |  | 5000 |  | 直管蛍光灯 FLR40S 【40W】 | 43 | 1 | 1 | 1 | 0 | 0 | 1 |  | 1 | 1 | 1 | 1 | 3 | 30 | 3.87 | 43 | 3.87 | 43 | 入力必須 | 入力必須 | 入力必須 | 1 | 1 | 入力必須 | #VALUE! | #VALUE!
520 | 196 | 本館 | 1 |  | リネン庫 | 埋込形 | W300 | 埋込 | 非常灯 |  |  | 5000 |  | 直管蛍光灯 FLR40S 【40W】 | 43 | 2 | 1 | 2 | 0 | 0 | 2 |  | 1 | 2 | 1 | 2 | 3 | 30 | 7.74 | 86 | 7.74 | 86 | 入力必須 | 入力必須 | 入力必須 | 2 | 1 | 入力必須 | #VALUE! | #VALUE!
521 | 196 | 本館 | 1 |  | リネン庫 | 埋込形 |  | 埋込 | 非常灯 | [17 empty] | 3 | 30 |  |  |  |  | 新設非常灯 | 入力必須 | 0 |  | 1 | 入力必須 | #VALUE! | #VALUE! |  | NNFB91605C | 非常灯一体型のベースライトでも可
522 | 197 | 本館 | 1 |  | 看護師休憩室 | 埋込形 | W300 | 埋込 |  |  |  | 5000 |  | 直管蛍光灯 FLR40S 【40W】 | 43 | 2 | 4 | 8 | 0 | 0 | 8 |  | 4 | 8 | 4 | 8 | 5 | 30 | 51.6 | 344 | 51.6 | 344 | 入力必須 | 入力必須 | 入力必須 | 2 | 4 | 入力必須 | #VALUE! | #VALUE!
523 | 197 | 本館 | 1 |  | 看護師休憩室 | 流し元灯 |  | 天付け |  |  |  | 5000 | 対象外 | 【器具LED済】 | 0 | 1 | 1 | 1 | 0 | 0 | 1 | 1 | 1 | 1 | 0 | 0 | 5 | 30 | 0 | 0 | 0 |  | 【LED済】 | 【LED済】 | 0 |  | 0 | 0 | 0 | 0
524 | 198 | 本館 | 1 |  | 医師当直室 | 埋込形 | W190 | 埋込 | 非常灯 |  |  | 5000 |  | 直管蛍光灯 FLR40S 【40W】 | 43 | 1 | 1 | 1 | 0 | 0 | 1 |  | 1 | 1 | 1 | 1 | 5 | 30 | 6.45 | 43 | 6.45 | 43 | 入力必須 | 入力必須 | 入力必須 | 1 | 1 | 入力必須 | #VALUE! | #VALUE!
525 | 198 | 本館 | 1 |  | 医師当直室 | 埋込形 |  | 埋込 | 非常灯 | [17 empty] | 5 | 30 |  |  |  |  | 新設非常灯 | 入力必須 | 0 |  | 1 | 入力必須 | #VALUE! | #VALUE! |  | NNFB91605C | 非常灯一体型のベースライトでも可
526 | 198 | 本館 | 1 |  | 医師当直室 |  |  | 壁付け |  | 防水カバー |  | 3000 |  | ホワイト電球 LW100/110V60W (口金：E26) 【60W】 | 60 | 1 | 1 | 1 | 0 | 0 | 1 |  | 1 | 1 | 1 | 1 | 5 | 30 | 9 | 60 | 9 | 60 | 入力必須 | 入力必須 | 入力必須 | 1 | 1 | 入力必須 | #VALUE! | #VALUE!
527 | 199 | 本館 | 1 |  | 廊下 | 埋込形 | W300 | 埋込 |  |  |  | 5000 |  | 直管蛍光灯 FL20S 【20W】 | 23 | 2 | 1 | 2 | 0 | 0 | 2 |  | 0 | 0 | 1 | 2 | 13 | 30 | 17.94 | 46 | 17.94 | 46 | 入力必須 | 入力必須 | 入力必須 | 2 | 1 | 入力必須 | #VALUE! | #VALUE!
528 | 199 | 本館 | 1 |  | 廊下 | 埋込形 | W300 | 埋込 | 非常灯 |  |  | 5000 |  | 直管蛍光灯 FL20S 【20W】 | 23 | 2 | 1 | 2 | 0 | 0 | 2 |  | 0 | 0 | 1 | 2 | 13 | 30 | 17.94 | 46 | 17.94 | 46 | 入力必須 | 入力必須 | 入力必須 | 2 | 1 | 入力必須 | #VALUE! | #VALUE!
529 | 199 | 本館 | 1 |  | 廊下 | 埋込形 |  | 埋込 | 非常灯 | [17 empty] | 13 | 30 |  |  |  |  | 新設(非常灯) | 入力必須 | 0 |  | 1 | 入力必須 | #VALUE! | #VALUE! |  | NNFB91605C
530 | 200 | 本館 | 1 |  | 医師当直室 | 埋込形 | W300 | 埋込 |  |  |  | 5000 |  | 直管蛍光灯 FLR40S 【40W】 | 43 | 2 | 1 | 2 | 0 | 0 | 2 |  | 1 | 2 | 1 | 2 | 5 | 30 | 12.9 | 86 | 12.9 | 86 | 入力必須 | 入力必須 | 入力必須 | 2 | 1 | 入力必須 | #VALUE! | #VALUE!
531 | 200 | 本館 | 1 |  | 医師当直室 | 埋込形 | W300 | 埋込 | 非常灯 |  |  | 5000 |  | 直管蛍光灯 FLR40S 【40W】 | 43 | 2 | 1 | 2 | 0 | 0 | 2 |  | 1 | 2 | 1 | 2 | 5 | 30 | 12.9 | 86 | 12.9 | 86 | 入力必須 | 入力必須 | 入力必須 | 2 | 1 | 入力必須 | #VALUE! | #VALUE!
532 | 200 | 本館 | 1 |  | 医師当直室 | 埋込形 |  | 埋込 | 非常灯 | [17 empty] | 5 | 30 |  |  |  |  | 新設非常灯 | 入力必須 | 0 |  | 1 | 入力必須 | #VALUE! | #VALUE! |  | NNFB91605C | 非常灯一体型のベースライトでも可
533 | 200 | 本館 | 1 |  | 医師当直室 | ブラケット |  | 壁付け |  | プルスイッチ |  | 5000 |  | 直管蛍光灯 FL15 【15W】 | 18 | 1 | 1 | 1 | 0 | 0 | 1 |  | 1 | 1 | 1 | 1 | 5 | 30 | 2.7 | 18 | 2.7 | 18 | 入力必須 | 入力必須 | 入力必須 | 1 | 1 | 入力必須 | #VALUE! | #VALUE!
534 | 200 | 本館 | 1 |  | 医師当直室 | ブラケット |  | 壁付け |  | 防水カバー |  | 3000 |  | 電球形蛍光灯 EFA15E (口金：E26) 【12W】 | 12 | 1 | 1 | 1 | 0 | 0 | 1 |  | 1 | 1 | 1 | 1 | 5 | 30 | 1.8 | 12 | 1.8 | 12 | 入力必須 | 入力必須 | 入力必須 | 1 | 1 | 入力必須 | #VALUE! | #VALUE!
535 | 201 | 本館 | 1 |  | 1号室 | 埋込形 | W190 | 埋込 |  |  |  | 5000 |  | 直管蛍光灯 FLR40S 【40W】 | 43 | 1 | 3 | 3 | 0 | 0 | 3 |  | 0 | 0 | 3 | 3 | 13 | 30 | 50.31 | 129 | 50.31 | 129 | 入力必須 | 入力必須 | 入力必須 | 1 | 3 | 入力必須 | #VALUE! | #VALUE!
536 | 201 | 本館 | 1 |  | 1号室 | ダウンライト | φ150 | 埋込 | 処置灯 | 調光 |  | 3000 |  | ビーム球 CRS110V60W (口金：E26) 【60W】 | 60 | 1 | 1 | 1 | 0 | 0 | 1 |  | 0 | 0 | 1 | 1 | 13 | 30 | 23.4 | 60 | 23.4 | 60 | 器具交換 | 入力必須 | 入力必須 | 1 | 1 | 入力必須 | #VALUE! | #VALUE! | 調光器具交換
537 | 201 | 本館 | 1 |  | 1号室 | ライコン1個用 |  |  |  | 調光 |  |  | ライコン | [19 empty] | その他部材 | 入力必須 | 0 |  | 1 | 入力必須 | #VALUE! | #VALUE! |  | WTC57582W
538 | 201 | 本館 | 1 |  | 1号室 | ライコン1個用 |  |  |  | 調光 |  |  | プレート | プレート | [18 empty] | その他部材 | 入力必須 | 0 |  | 1 | 入力必須 | #VALUE! | #VALUE! |  | WTC7101W
539 | 202 | 本館 | 1 |  | 2号室 | 埋込形 | W190 | 埋込 |  |  |  | 5000 |  | 直管蛍光灯 FLR40S 【40W】 | 43 | 1 | 3 | 3 | 0 | 0 | 3 |  | 0 | 0 | 3 | 3 | 13 | 30 | 50.31 | 129 | 50.31 | 129 | 入力必須 | 入力必須 | 入力必須 | 1 | 3 | 入力必須 | #VALUE! | #VALUE!
540 | 202 | 本館 | 1 |  | 2号室 | ダウンライト | φ150 | 埋込 | 処置灯 | 調光 |  | 3000 |  | ビーム球 CRS110V60W (口金：E26) 【60W】 | 60 | 1 | 1 | 1 | 0 | 0 | 1 |  | 0 | 0 | 1 | 1 | 13 | 30 | 23.4 | 60 | 23.4 | 60 | 器具交換 | 入力必須 | 入力必須 | 1 | 1 | 入力必須 | #VALUE! | #VALUE! | 調光器具交換
541 | 202 | 本館 | 1 |  | 2号室 | ライコン1個用 |  |  |  | 調光 |  |  | ライコン | [19 empty] | その他部材 | 入力必須 | 0 |  | 1 | 入力必須 | #VALUE! | #VALUE! |  | WTC57582W
542 | 202 | 本館 | 1 |  | 2号室 | ライコン1個用 |  |  |  | 調光 |  |  | プレート | プレート | [18 empty] | その他部材 | 入力必須 | 0 |  | 1 | 入力必須 | #VALUE! | #VALUE! |  | WTC7101W
543 | 203 | 本館 | 1 |  | 6号室 | 埋込形 | W190 | 埋込 |  |  |  | 5000 |  | 直管蛍光灯 FLR40S 【40W】 | 43 | 1 | 3 | 3 | 0 | 0 | 3 |  | 0 | 0 | 3 | 3 | 13 | 30 | 50.31 | 129 | 50.31 | 129 | 入力必須 | 入力必須 | 入力必須 | 1 | 3 | 入力必須 | #VALUE! | #VALUE!
544 | 203 | 本館 | 1 |  | 6号室 | ダウンライト | φ150 | 埋込 | 処置灯 | 調光 |  | 3000 |  | ビーム球 CRS110V60W (口金：E26) 【60W】 | 60 | 1 | 1 | 1 | 0 | 0 | 1 |  | 0 | 0 | 1 | 1 | 13 | 30 | 23.4 | 60 | 23.4 | 60 | 器具交換 | 入力必須 | 入力必須 | 1 | 1 | 入力必須 | #VALUE! | #VALUE! | 調光器具交換
545 | 203 | 本館 | 1 |  | 6号室 | ライコン1個用 |  |  |  | 調光 |  |  | ライコン | [19 empty] | その他部材 | 入力必須 | 0 |  | 1 | 入力必須 | #VALUE! | #VALUE! |  | WTC57582W
546 | 203 | 本館 | 1 |  | 6号室 | ライコン1個用 |  |  |  | 調光 |  |  | プレート | プレート | [18 empty] | その他部材 | 入力必須 | 0 |  | 1 | 入力必須 | #VALUE! | #VALUE! |  | WTC7101W
547 | 204 | 本館 | 1 |  | 8号室 | 埋込形 | W190 | 埋込 |  |  |  | 5000 |  | 直管蛍光灯 FLR40S 【40W】 | 43 | 2 | 2 | 4 | 0 | 0 | 4 |  | 0 | 0 | 2 | 4 | 13 | 30 | 67.08 | 172 | 67.08 | 172 | 入力必須 | 入力必須 | 入力必須 | 2 | 2 | 入力必須 | #VALUE! | #VALUE!
548 | 204 | 本館 | 1 |  | 8号室 | ダウンライト | φ150 | 埋込 | 処置灯 | 調光 |  | 3000 |  | ビーム球 CRS110V60W (口金：E26) 【60W】 | 60 | 1 | 4 | 4 | 0 | 0 | 4 |  | 0 | 0 | 4 | 4 | 13 | 30 | 93.6 | 240 | 93.6 | 240 | 器具交換 | 入力必須 | 入力必須 | 1 | 4 | 入力必須 | #VALUE! | #VALUE! | 調光器具交換
549 | 204 | 本館 | 1 |  | 8号室 | ライコン1個用 |  |  |  | 調光 |  |  | ライコン | [19 empty] | その他部材 | 入力必須 | 0 |  | 4 | 入力必須 | #VALUE! | #VALUE! |  | WTC57582W
550 | 204 | 本館 | 1 |  | 8号室 | ライコン1個用 |  |  |  | 調光 |  |  | プレート | プレート | [18 empty] | その他部材 | 入力必須 | 0 |  | 4 | 入力必須 | #VALUE! | #VALUE! |  | WTC7101W
551 | 205 | 本館 | 1 |  | 17号室 | 埋込形 | W220 | 埋込 |  | ルーバ |  | 5000 |  | 直管蛍光灯 FHF32EX 高出力形 【45W】 | 48 | 2 | 1 | 2 | 0 | 0 | 2 |  | 0 | 0 | 1 | 2 | 13 | 30 | 37.44 | 96 | 37.44 | 96 | 入力必須 | 入力必須 | 入力必須 | 2 | 1 | 入力必須 | #VALUE! | #VALUE!
552 | 205 | 本館 | 1 |  | 17号室 | ダウンライト | φ150 | 埋込 |  |  |  | 5000 |  | コンパクト形蛍光灯 FHT24EX 【24W】 | 27 | 1 | 3 | 3 | 0 | 0 | 3 |  | 0 | 0 | 3 | 3 | 13 | 30 | 31.59 | 81 | 31.59 | 81 | 器具交換 | 入力必須 | 入力必須 | 1 | 3 | 入力必須 | #VALUE! | #VALUE! | 器具交換
553 | 205 | 本館 | 1 |  | 17号室 | ベッド灯 |  | 壁付け |  | 調光 |  | 5000 |  | ハロゲンランプ（ミラー付） JDR110V60W (口金：E11) 【60W】 | 60 | 1 | 1 | 1 | 0 | 0 | 1 |  | 0 | 0 | 1 | 1 | 13 | 30 | 23.4 | 60 | 23.4 | 60 | 器具交換 | 入力必須 | 入力必須 | 1 | 1 | 入力必須 | #VALUE! | #VALUE! | ベッド灯調光器具交換
554 | 205 | 本館 | 1 |  | 17号室 | ベッド灯 |  | 壁付け |  | 調光 |  |  | 壁付け金具 | ベッドライト取付金具 | [18 empty] | その他部材 | 入力必須 | 0 |  | 1 | 入力必須 | #VALUE! | #VALUE! |  | FK60111
555 | 205 | 本館 | 1 |  | 17号室 | ブラケット |  | 壁付け |  | 防水カバー |  | 5000 |  | 電球形蛍光灯 EFA15E (口金：E26) 【12W】 | 12 | 1 | 1 | 1 | 0 | 0 | 1 |  | 0 | 0 | 1 | 1 | 13 | 30 | 4.68 | 12 | 4.68 | 12 | 入力必須 | 入力必須 | 入力必須 | 1 | 1 | 入力必須 | #VALUE! | #VALUE!
556 | 206 | 本館 | 1 |  | 16号室 | 埋込形 | W220 | 埋込 |  |  |  | 5000 |  | 直管蛍光灯 FHF32EX 高出力形 【45W】 | 48 | 2 | 2 | 4 | 0 | 0 | 4 |  | 0 | 0 | 2 | 4 | 13 | 30 | 74.88 | 192 | 74.88 | 192 | 入力必須 | 入力必須 | 入力必須 | 2 | 2 | 入力必須 | #VALUE! | #VALUE!
557 | 206 | 本館 | 1 |  | 16号室 | ダウンライト | φ150 | 埋込 |  |  |  | 5000 |  | コンパクト形蛍光灯 FHT24EX 【24W】 | 27 | 1 | 2 | 2 | 0 | 0 | 2 |  | 0 | 0 | 2 | 2 | 13 | 30 | 21.06 | 54 | 21.06 | 54 | 器具交換 | 入力必須 | 入力必須 | 1 | 2 | 入力必須 | #VALUE! | #VALUE! | 器具交換
558 | 206 | 本館 | 1 |  | 16号室 | ベッド灯 |  | 壁付け |  | 調光 |  | 5000 |  | ハロゲンランプ（ミラー付） JDR110V55W (口金：E11) 【55W】 | 55 | 1 | 1 | 1 | 0 | 0 | 1 |  | 0 | 0 | 1 | 1 | 13 | 30 | 21.45 | 55 | 21.45 | 55 | 器具交換 | 入力必須 | 入力必須 | 1 | 1 | 入力必須 | #VALUE! | #VALUE! | ベッド灯調光器具交換
559 | 206 | 本館 | 1 |  | 16号室 | ベッド灯 |  | 壁付け |  | 調光 |  |  | 壁付け金具 | ベッドライト取付金具 | [18 empty] | その他部材 | 入力必須 | 0 |  | 1 | 入力必須 | #VALUE! | #VALUE! |  | FK60111
560 | 206 | 本館 | 1 |  | 16号室 | ダウンライト | φ150 | 埋込 | 処置灯 | 調光 |  | 3000 |  | ハロゲンランプ（棒状） JD110V85W (口金：E11) 【85W】 | 85 | 1 | 1 | 1 | 0 | 0 | 1 |  | 0 | 0 | 1 | 1 | 13 | 30 | 33.15 | 85 | 33.15 | 85 | 器具交換 | 入力必須 | 入力必須 | 1 | 1 | 入力必須 | #VALUE! | #VALUE! | 調光器具交換
561 | 206 | 本館 | 1 |  | 16号室 | ライコン1個用 |  |  |  | 調光 |  |  | TUユニット | TUユニット | [18 empty] | その他部材 | 入力必須 | 0 |  | 1 | 入力必須 | #VALUE! | #VALUE! |  | WRT4243
562 | 206 | 本館 | 1 |  | 16号室 | ブラケット |  | 壁付け |  | 防水カバー |  | 5000 |  | 電球形蛍光灯 EFA15E (口金：E26) 【12W】 | 12 | 1 | 1 | 1 | 0 | 0 | 1 |  | 0 | 0 | 1 | 1 | 13 | 30 | 4.68 | 12 | 4.68 | 12 | 入力必須 | 入力必須 | 入力必須 | 1 | 1 | 入力必須 | #VALUE! | #VALUE!
563 | 207 | 本館 | 1 |  | 15号室 | ダウンライト | φ150 | 埋込 |  |  |  | 5000 |  | コンパクト形蛍光灯 FHT24EX 【24W】 | 27 | 1 | 3 | 3 | 0 | 0 | 3 |  | 0 | 0 | 3 | 3 | 13 | 30 | 31.59 | 81 | 31.59 | 81 | 器具交換 | 入力必須 | 入力必須 | 1 | 3 | 入力必須 | #VALUE! | #VALUE! | 器具交換
564 | 207 | 本館 | 1 |  | 15号室 | ベッド灯 |  | 壁付け |  | 調光 |  | 5000 |  | ハロゲンランプ（ミラー付） JDR110V60W (口金：E11) 【60W】 | 60 | 1 | 1 | 1 | 0 | 0 | 1 |  | 0 | 0 | 1 | 1 | 13 | 30 | 23.4 | 60 | 23.4 | 60 | 器具交換 | 入力必須 | 入力必須 | 1 | 1 | 入力必須 | #VALUE! | #VALUE! | ベッド灯調光器具交換
565 | 207 | 本館 | 1 |  | 15号室 | ベッド灯 |  | 壁付け |  | 調光 |  |  | 壁付け金具 | ベッドライト取付金具 | [18 empty] | その他部材 | 入力必須 | 0 |  | 1 | 入力必須 | #VALUE! | #VALUE! |  | FK60111
566 | 207 | 本館 | 1 |  | 15号室 | ブラケット |  | 壁付け |  | 防水カバー |  | 5000 |  | 電球形蛍光灯 EFA15E (口金：E26) 【12W】 | 12 | 1 | 1 | 1 | 0 | 0 | 1 |  | 0 | 0 | 1 | 1 | 13 | 30 | 4.68 | 12 | 4.68 | 12 | 入力必須 | 入力必須 | 入力必須 | 1 | 1 | 入力必須 | #VALUE! | #VALUE!
567 | 207 | 本館 | 1 |  | 15号室 | 埋込形 | W220 | 埋込 |  | ルーバ |  | 5000 |  | 直管蛍光灯 FHF32EX 高出力形 【45W】 | 48 | 2 | 1 | 2 | 0 | 0 | 2 |  | 0 | 0 | 1 | 2 | 13 | 30 | 37.44 | 96 | 37.44 | 96 | 器具交換 | 入力必須 | 入力必須 | 2 | 1 | 入力必須 | #VALUE! | #VALUE! | 器具交換 | 後継品にルーバーなくなります。 | 後継品にルーバーなくなります。
568 | 207 | 本館 | 1 |  | 15号室 | ライコン2個用 |  |  |  | 調光 |  |  | TUユニット | TUユニット | [18 empty] | その他部材 | 入力必須 | 0 |  | 1 | 入力必須 | #VALUE! | #VALUE! |  | WRT4243
569 | 208 | 本館 | 1 |  | 18号室 | 埋込形 | W220 | 埋込 |  | ルーバ |  | 5000 |  | 直管蛍光灯 FHF32EX 高出力形 【45W】 | 48 | 2 | 1 | 2 | 0 | 0 | 2 |  | 0 | 0 | 1 | 2 | 13 | 30 | 37.44 | 96 | 37.44 | 96 | 入力必須 | 入力必須 | 入力必須 | 2 | 1 | 入力必須 | #VALUE! | #VALUE!
570 | 208 | 本館 | 1 |  | 18号室 | ダウンライト | φ150 | 埋込 |  |  |  | 5000 |  | コンパクト形蛍光灯 FHT24EX 【24W】 | 27 | 1 | 3 | 3 | 0 | 0 | 3 |  | 0 | 0 | 3 | 3 | 13 | 30 | 31.59 | 81 | 31.59 | 81 | 器具交換 | 入力必須 | 入力必須 | 1 | 3 | 入力必須 | #VALUE! | #VALUE! | 器具交換
571 | 208 | 本館 | 1 |  | 18号室 | ベッド灯 |  | 壁付け |  | 調光 |  | 5000 |  | ハロゲンランプ（ミラー付） JDR110V60W (口金：E11) 【60W】 | 60 | 1 | 1 | 1 | 0 | 0 | 1 |  | 0 | 0 | 1 | 1 | 13 | 30 | 23.4 | 60 | 23.4 | 60 | 器具交換 | 入力必須 | 入力必須 | 1 | 1 | 入力必須 | #VALUE! | #VALUE! | ベッド灯調光器具交換
572 | 208 | 本館 | 1 |  | 18号室 | ベッド灯 |  | 壁付け |  | 調光 |  |  | 壁付け金具 | ベッドライト取付金具 | [18 empty] | その他部材 | 入力必須 | 0 |  | 1 | 入力必須 | #VALUE! | #VALUE! |  | FK60111
573 | 208 | 本館 | 1 |  | 18号室 | ブラケット |  | 壁付け |  | 防水カバー |  | 5000 |  | 電球形蛍光灯 EFA15E (口金：E26) 【12W】 | 12 | 1 | 1 | 1 | 0 | 0 | 1 |  | 0 | 0 | 1 | 1 | 13 | 30 | 4.68 | 12 | 4.68 | 12 | 入力必須 | 入力必須 | 入力必須 | 1 | 1 | 入力必須 | #VALUE! | #VALUE!
574 | 208 | 本館 | 1 |  | 18号室 | ダウンライト | φ150 | 埋込 | 処置灯 | 調光 |  | 3000 |  | ハロゲンランプ（棒状） JD110V85W (口金：E11) 【85W】 | 85 | 1 | 1 | 1 | 0 | 0 | 1 |  | 0 | 0 | 1 | 1 | 13 | 30 | 33.15 | 85 | 33.15 | 85 | 器具交換 | 入力必須 | 入力必須 | 1 | 1 | 入力必須 | #VALUE! | #VALUE! | 調光器具交換
575 | 208 | 本館 | 1 |  | 18号室 | ライコン1個用 |  |  |  | 調光 |  |  | TUユニット | TUユニット | [18 empty] | その他部材 | 入力必須 | 0 |  | 1 | 入力必須 | #VALUE! | #VALUE! |  | WRT4243
576 | 209 | 本館 | 1 |  | 14号室 | 埋込形 | W220 | 埋込 |  |  |  | 5000 |  | 直管蛍光灯 FHF32EX 高出力形 【45W】 | 48 | 2 | 2 | 4 | 0 | 0 | 4 |  | 0 | 0 | 2 | 4 | 13 | 30 | 74.88 | 192 | 74.88 | 192 | 入力必須 | 入力必須 | 入力必須 | 2 | 2 | 入力必須 | #VALUE! | #VALUE!
577 | 209 | 本館 | 1 |  | 14号室 | ダウンライト | φ150 | 埋込 |  |  |  | 5000 |  | コンパクト形蛍光灯 FHT24EX 【24W】 | 27 | 1 | 4 | 4 | 0 | 0 | 4 |  | 0 | 0 | 4 | 4 | 13 | 30 | 42.12 | 108 | 42.12 | 108 | 器具交換 | 入力必須 | 入力必須 | 1 | 4 | 入力必須 | #VALUE! | #VALUE! | 器具交換
578 | 209 | 本館 | 1 |  | 14号室 | ベッド灯 |  | 壁付け |  | 調光 |  | 5000 |  | ハロゲンランプ（ミラー付） JDR110V55W (口金：E11) 【55W】 | 55 | 1 | 1 | 1 | 0 | 0 | 1 |  | 0 | 0 | 1 | 1 | 13 | 30 | 21.45 | 55 | 21.45 | 55 | 器具交換 | 入力必須 | 入力必須 | 1 | 1 | 入力必須 | #VALUE! | #VALUE! | ベッド灯調光器具交換
579 | 209 | 本館 | 1 |  | 14号室 | ベッド灯 |  | 壁付け |  | 調光 |  |  | 壁付け金具 | ベッドライト取付金具 | [18 empty] | その他部材 | 入力必須 | 0 |  | 1 | 入力必須 | #VALUE! | #VALUE! |  | FK60111
580 | 209 | 本館 | 1 |  | 14号室 | ダウンライト | φ150 | 埋込 | 処置灯 | 調光 |  | 3000 |  | ハロゲンランプ（棒状） JD110V85W (口金：E11) 【85W】 | 85 | 1 | 1 | 1 | 0 | 0 | 1 |  | 0 | 0 | 1 | 1 | 13 | 30 | 33.15 | 85 | 33.15 | 85 | 器具交換 | 入力必須 | 入力必須 | 1 | 1 | 入力必須 | #VALUE! | #VALUE! | 調光器具交換
581 | 209 | 本館 | 1 |  | 14号室 | ライコン1個用 |  |  |  | 調光 |  |  | TUユニット | TUユニット | [18 empty] | その他部材 | 入力必須 | 0 |  | 1 | 入力必須 | #VALUE! | #VALUE! |  | WRT4243
582 | 209 | 本館 | 1 |  | 14号室 | ブラケット |  | 壁付け |  | 防水カバー |  | 5000 |  | 電球形蛍光灯 EFA15E (口金：E26) 【12W】 | 12 | 1 | 1 | 1 | 0 | 0 | 1 |  | 0 | 0 | 1 | 1 | 13 | 30 | 4.68 | 12 | 4.68 | 12 | 入力必須 | 入力必須 | 入力必須 | 1 | 1 | 入力必須 | #VALUE! | #VALUE!
583 | 210 | 本館 | 1 |  | スタッフステーション | 埋込形 | W220 | 埋込 |  | ルーバ |  | 5000 |  | 直管蛍光灯 FHF32EX 高出力形 【45W】 | 48 | 2 | 5 | 10 | 0 | 0 | 10 |  | 0 | 0 | 5 | 10 | 24 | 30 | 345.6 | 480 | 345.6 | 480 | 入力必須 | 入力必須 | 入力必須 | 2 | 5 | 入力必須 | #VALUE! | #VALUE!
584 | 211 | 本館 | 1 |  | 女子トイレ | ダウンライト | φ150 | 埋込 |  | 人感センサー(別置) |  | 5000 |  | コンパクト形蛍光灯 FDL27EX 【27W】 | 30 | 1 | 2 | 2 | 0 | 0 | 2 |  | 2 | 2 | 2 | 2 | 6 | 30 | 10.8 | 60 | 10.8 | 60 | 入力必須 | 入力必須 | 入力必須 | 1 | 2 | 入力必須 | #VALUE! | #VALUE!
585 | 212 | 本館 | 1 |  | 男子トイレ | ダウンライト | φ150 | 埋込 |  | 人感センサー(別置) |  | 5000 |  | コンパクト形蛍光灯 FDL27EX 【27W】 | 30 | 1 | 2 | 2 | 0 | 0 | 2 |  | 2 | 2 | 2 | 2 | 6 | 30 | 10.8 | 60 | 10.8 | 60 | 入力必須 | 入力必須 | 入力必須 | 1 | 2 | 入力必須 | #VALUE! | #VALUE!
586 | 213 | 本館 | 1 |  | 器材室2 | 逆富士形 | W120 | 天付け |  |  |  | 5000 |  | 直管蛍光灯 FHF32EX 高出力形 【45W】 | 48 | 1 | 1 | 1 | 0 | 0 | 1 |  | 1 | 1 | 1 | 1 | 3 | 30 | 4.32 | 48 | 4.32 | 48 | 入力必須 | 入力必須 | 入力必須 | 1 | 1 | 入力必須 | #VALUE! | #VALUE!
587 | 214 | 本館 | 1 |  | 配膳室 | 埋込形 | W220 | 埋込 |  |  |  | 5000 |  | 直管蛍光灯 FHF32EX 高出力形 【45W】 | 48 | 2 | 2 | 4 | 0 | 0 | 4 |  | 2 | 4 | 2 | 4 | 3 | 30 | 17.28 | 192 | 17.28 | 192 | 入力必須 | 入力必須 | 入力必須 | 2 | 2 | 入力必須 | #VALUE! | #VALUE!
588 | 215 | 本館 | 1 |  | 汚物処理室 | 埋込形 | W220 | 埋込 |  |  |  | 5000 |  | 直管蛍光灯 FHF32EX 高出力形 【45W】 | 48 | 2 | 2 | 4 | 0 | 0 | 4 |  | 2 | 4 | 2 | 4 | 3 | 30 | 17.28 | 192 | 17.28 | 192 | 入力必須 | 入力必須 | 入力必須 | 2 | 2 | 入力必須 | #VALUE! | #VALUE!
589 | 216 | 本館 | 1 |  | 洗濯室 | 逆富士形 | W120 | 天付け |  |  |  | 5000 |  | 直管蛍光灯 FHF32EX 高出力形 【45W】 | 48 | 1 | 2 | 2 | 0 | 0 | 2 |  | 2 | 2 | 2 | 2 | 3 | 30 | 8.64 | 96 | 8.64 | 96 | 入力必須 | 入力必須 | 入力必須 | 1 | 2 | 入力必須 | #VALUE! | #VALUE!
590 | 216 | 本館 | 1 |  | 洗濯室 | 流し元灯 |  | 天付け |  | プルスイッチ |  | 5000 |  | 直管蛍光灯 FL20S 【20W】 | 23 | 1 | 1 | 1 | 0 | 0 | 1 |  | 1 | 1 | 1 | 1 | 3 | 30 | 2.07 | 23 | 2.07 | 23 | 入力必須 | 入力必須 | 入力必須 | 1 | 1 | 入力必須 | #VALUE! | #VALUE!
591 | 217 | 本館 | 1 |  | リネン庫 | 逆富士形 | W120 | 天付け |  |  |  | 5000 |  | 直管蛍光灯 FHF32EX 高出力形 【45W】 | 48 | 1 | 1 | 1 | 0 | 0 | 1 |  | 1 | 1 | 1 | 1 | 3 | 30 | 4.32 | 48 | 4.32 | 48 | 入力必須 | 入力必須 | 入力必須 | 1 | 1 | 入力必須 | #VALUE! | #VALUE!
592 | 218 | 本館 | 1 |  | 廊下 | 埋込形 | W150 | 埋込 |  | ルーバ |  | 5000 |  | 直管蛍光灯 FHF32EX 高出力形 【45W】 | 48 | 1 | 16 | 16 | 0 | 0 | 16 |  | 0 | 0 | 16 | 16 | 13 | 30 | 299.52 | 768 | 299.52 | 768 | 入力必須 | 入力必須 | 入力必須 | 1 | 16 | 入力必須 | #VALUE! | #VALUE!
593 | 218 | 本館 | 1 |  | 廊下 | ブラケット |  | 壁付け |  | カバー |  | 3000 |  | ミニクリプトン KR110V54W (口金：E17) 【54W】 | 54 | 1 | 5 | 5 | 0 | 0 | 5 |  | 0 | 0 | 5 | 5 | 13 | 30 | 105.3 | 270 | 105.3 | 270 | 入力必須 | 入力必須 | 入力必須 | 1 | 5 | 入力必須 | #VALUE! | #VALUE!
594 | 219 | 本館 | 1 |  | 渡り廊下1 | 埋込形 | W150 | 埋込 |  | ルーバ |  | 5000 |  | 直管蛍光灯 FHF32EX 高出力形 【45W】 | 48 | 1 | 12 | 12 | 0 | 0 | 12 |  | 0 | 0 | 12 | 12 | 13 | 30 | 224.64 | 576 | 224.64 | 576 | 入力必須 | 入力必須 | 入力必須 | 1 | 12 | 入力必須 | #VALUE! | #VALUE!
595 | 219 | 本館 | 1 |  | 渡り廊下1 | ダウンライト | φ150 | 埋込 |  |  |  | 5000 |  | コンパクト形蛍光灯 FHT24EX 【24W】 | 27 | 1 | 1 | 1 | 0 | 0 | 1 |  | 0 | 0 | 1 | 1 | 13 | 30 | 10.53 | 27 | 10.53 | 27 | 器具交換 | 入力必須 | 入力必須 | 1 | 1 | 入力必須 | #VALUE! | #VALUE! | 器具交換
596 | 220 | 本館 | 1 |  | 渡り廊下2 | ダウンライト | φ150 | 埋込 |  |  |  | 5000 |  | コンパクト形蛍光灯 FHT24EX 【24W】 | 27 | 1 | 1 | 1 | 0 | 0 | 1 |  | 0 | 0 | 1 | 1 | 13 | 30 | 10.53 | 27 | 10.53 | 27 | 器具交換 | 入力必須 | 入力必須 | 1 | 1 | 入力必須 | #VALUE! | #VALUE! | 器具交換
597 | 220 | 本館 | 1 |  | 渡り廊下2 | 埋込形 | W150 | 埋込 |  | ルーバ |  | 5000 |  | 直管蛍光灯 FHF32EX 高出力形 【45W】 | 48 | 1 | 1 | 1 | 0 | 0 | 1 |  | 0 | 0 | 1 | 1 | 13 | 30 | 18.72 | 48 | 18.72 | 48 | 入力必須 | 入力必須 | 入力必須 | 1 | 1 | 入力必須 | #VALUE! | #VALUE!
598 | 221 | 本館 | 1 |  | 脱衣室 | ダウンライト | φ150 | 埋込 |  |  |  | 3000 |  | コンパクト形蛍光灯 FHT24EX 【24W】 | 27 | 1 | 2 | 2 | 0 | 0 | 2 |  | 2 | 2 | 2 | 2 | 5 | 30 | 8.1 | 54 | 8.1 | 54 | 入力必須 | 入力必須 | 入力必須 | 1 | 2 | 入力必須 | #VALUE! | #VALUE!
599 | 222 | 本館 | 1 |  | 浴室 | ブラケット |  | 壁付け |  |  |  | 3000 |  | ホワイト電球 LW100/110V60W (口金：E26) 【60W】 | 60 | 1 | 1 | 1 | 0 | 0 | 1 |  | 1 | 1 | 1 | 1 | 5 | 30 | 9 | 60 | 9 | 60 | 入力必須 | 入力必須 | 入力必須 | 1 | 1 | 入力必須 | #VALUE! | #VALUE!
600 | 223 | 本館 | 1 |  | 7号室 | 埋込形 | W220 | 埋込 |  |  |  | 5000 |  | 直管蛍光灯 FLR40S 【40W】 | 43 | 2 | 6 | 12 | 0 | 0 | 12 |  | 0 | 0 | 6 | 12 | 13 | 30 | 201.24 | 516 | 201.24 | 516 | 入力必須 | 入力必須 | 入力必須 | 2 | 6 | 入力必須 | #VALUE! | #VALUE!
601 | 223 | 本館 | 1 |  | 7号室 | ダウンライト | φ150 | 埋込 | 処置灯 | 調光 |  | 3000 |  | ビーム球 CRS110V60W (口金：E26) 【60W】 | 60 | 1 | 3 | 3 | 0 | 0 | 3 |  | 0 | 0 | 3 | 3 | 13 | 30 | 70.2 | 180 | 70.2 | 180 | 器具交換 | 入力必須 | 入力必須 | 1 | 3 | 入力必須 | #VALUE! | #VALUE! | 調光器具交換
602 | 223 | 本館 | 1 |  | 7号室 | ライコン1個用 |  |  |  | 調光 |  |  | ライコン | [19 empty] | その他部材 | 入力必須 | 0 |  | 3 | 入力必須 | #VALUE! | #VALUE! |  | WTC57582W
603 | 223 | 本館 | 1 |  | 7号室 | ライコン1個用 |  |  |  | 調光 |  |  | プレート | プレート | [18 empty] | その他部材 | 入力必須 | 0 |  | 3 | 入力必須 | #VALUE! | #VALUE! |  | WTC7101W
604 | 224 | 本館 | 1 |  | 3号室 | 埋込形 | W220 | 埋込 |  | 調光 |  | 5000 |  | 直管蛍光灯 FLR40S 【40W】 | 43 | 2 | 2 | 4 | 0 | 0 | 4 |  | 0 | 0 | 2 | 4 | 13 | 30 | 67.08 | 172 | 67.08 | 172 | 器具交換 | 入力必須 | 入力必須 | 2 | 2 | 入力必須 | #VALUE! | #VALUE! | 調光器具交換
605 | 224 | 本館 | 1 |  | 3号室 | ライコン2個用 |  |  |  | 調光 |  |  | ライコン | 2個用ライコン×1個 | [18 empty] | その他部材 | 入力必須 | 0 |  | 1 | 入力必須 | #VALUE! | #VALUE! |  | DEP1015A
606 | 224 | 本館 | 1 |  | 3号室 | ダウンライト | φ150 | 埋込 | 処置灯 | 調光 |  | 3000 |  | ビーム球 CRS110V60W (口金：E26) 【60W】 | 60 | 1 | 4 | 4 | 0 | 0 | 4 |  | 0 | 0 | 4 | 4 | 13 | 30 | 93.6 | 240 | 93.6 | 240 | 器具交換 | 入力必須 | 入力必須 | 1 | 4 | 入力必須 | #VALUE! | #VALUE! | 調光器具交換
607 | 225 | 本館 | 1 |  | 6号室 | 埋込形 | W190 | 埋込 |  |  |  | 5000 |  | 直管蛍光灯 FLR40S 【40W】 | 43 | 1 | 3 | 3 | 0 | 0 | 3 |  | 0 | 0 | 3 | 3 | 13 | 30 | 50.31 | 129 | 50.31 | 129 | 入力必須 | 入力必須 | 入力必須 | 1 | 3 | 入力必須 | #VALUE! | #VALUE!
608 | 225 | 本館 | 1 |  | 6号室 | ダウンライト | φ150 | 埋込 | 処置灯 | 調光 |  | 3000 |  | ビーム球 CRS110V60W (口金：E26) 【60W】 | 60 | 1 | 1 | 1 | 0 | 0 | 1 |  | 0 | 0 | 1 | 1 | 13 | 30 | 23.4 | 60 | 23.4 | 60 | 器具交換 | 入力必須 | 入力必須 | 1 | 1 | 入力必須 | #VALUE! | #VALUE! | 調光器具交換
609 | 225 | 本館 | 1 |  | 6号室 | ライコン1個用 |  |  |  | 調光 |  |  | ライコン | [19 empty] | その他部材 | 入力必須 | 0 |  | 1 | 入力必須 | #VALUE! | #VALUE! |  | WTC57582W
610 | 225 | 本館 | 1 |  | 6号室 | ライコン1個用 |  |  |  | 調光 |  |  | プレート | プレート | [18 empty] | その他部材 | 入力必須 | 0 |  | 1 | 入力必須 | #VALUE! | #VALUE! |  | WTC7101W
611 | 226 | 本館 | 1 |  | 10号室 | 埋込形 | W220 | 埋込 |  | 調光 |  | 5000 |  | 直管蛍光灯 FLR40S 【40W】 | 43 | 2 | 2 | 4 | 0 | 0 | 4 |  | 0 | 0 | 2 | 4 | 13 | 30 | 67.08 | 172 | 67.08 | 172 | 器具交換 | 入力必須 | 入力必須 | 2 | 2 | 入力必須 | #VALUE! | #VALUE! | 調光器具交換
612 | 226 | 本館 | 1 |  | 10号室 | ライコン2個用 |  |  |  | 調光 |  |  | ライコン | 2個用ライコン×1個 | [18 empty] | その他部材 | 入力必須 | 0 |  | 1 | 入力必須 | #VALUE! | #VALUE! |  | DEP1015A
613 | 226 | 本館 | 1 |  | 10号室 | ダウンライト | φ150 | 埋込 | 処置灯 | 調光 |  | 3000 |  | ビーム球 CRS110V60W (口金：E26) 【60W】 | 60 | 1 | 4 | 4 | 0 | 0 | 4 |  | 0 | 0 | 4 | 4 | 13 | 30 | 93.6 | 240 | 93.6 | 240 | 器具交換 | 入力必須 | 入力必須 | 1 | 4 | 入力必須 | #VALUE! | #VALUE! | 調光器具交換
614 | 227 | 本館 | 1 |  | 11号室 | 埋込形 | W190 | 埋込 |  |  |  | 5000 |  | 直管蛍光灯 FLR40S 【40W】 | 43 | 2 | 2 | 4 | 0 | 0 | 4 |  | 0 | 0 | 2 | 4 | 13 | 30 | 67.08 | 172 | 67.08 | 172 | 入力必須 | 入力必須 | 入力必須 | 2 | 2 | 入力必須 | #VALUE! | #VALUE!
615 | 227 | 本館 | 1 |  | 11号室 | ダウンライト | φ150 | 埋込 | 処置灯 | 調光 |  | 3000 |  | ビーム球 CRS110V60W (口金：E26) 【60W】 | 60 | 1 | 4 | 4 | 0 | 0 | 4 |  | 0 | 0 | 4 | 4 | 13 | 30 | 93.6 | 240 | 93.6 | 240 | 器具交換 | 入力必須 | 入力必須 | 1 | 4 | 入力必須 | #VALUE! | #VALUE! | 調光器具交換
616 | 227 | 本館 | 1 |  | 11号室 | ライコン1個用 |  |  |  | 調光 |  |  | ライコン | [19 empty] | その他部材 | 入力必須 | 0 |  | 1 | 入力必須 | #VALUE! | #VALUE! |  | WTC57582W
617 | 227 | 本館 | 1 |  | 11号室 | ライコン1個用 |  |  |  | 調光 |  |  | プレート | プレート | [18 empty] | その他部材 | 入力必須 | 0 |  | 1 | 入力必須 | #VALUE! | #VALUE! |  | WTC7101W
618 | 227 | 本館 | 1 |  | 11号室 | 埋込形 | W220 | 埋込 |  | 調光 |  | 5000 |  | 直管蛍光灯 FLR40S 【40W】 | 43 | 2 | 2 | 4 | 0 | 0 | 4 |  | 0 | 0 | 2 | 4 | 13 | 30 | 67.08 | 172 | 67.08 | 172 | 器具交換 | 入力必須 | 入力必須 | 2 | 2 | 入力必須 | #VALUE! | #VALUE! | 調光器具交換
619 | 227 | 本館 | 1 |  | 11号室 | ライコン2個用 |  |  |  | 調光 |  |  | ライコン | 2個用ライコン×1個 | [18 empty] | その他部材 | 入力必須 | 0 |  | 1 | 入力必須 | #VALUE! | #VALUE! |  | DEP1015A
620 | 228 | 本館 | 1 |  | トイレ | ダウンライト | φ150 | 埋込 |  |  |  | 5000 |  | コンパクト形蛍光灯 FHT16EX 【16W】 | 19 | 1 | 1 | 1 | 0 | 0 | 1 |  | 1 | 1 | 1 | 1 | 6 | 30 | 3.42 | 19 | 3.42 | 19 | 器具交換 | 入力必須 | 入力必須 | 1 | 1 | 入力必須 | #VALUE! | #VALUE! | 器具交換必須
621 | 228 | 本館 | 1 |  | 車椅子トイレ | 埋込形 | W150 | 埋込 |  |  |  | 5000 |  | 直管蛍光灯 FHF32EX 高出力形 【45W】 | 48 | 1 | 1 | 1 | 0 | 0 | 1 |  | 1 | 1 | 1 | 1 | 6 | 30 | 8.64 | 48 | 8.64 | 48 | 入力必須 | 入力必須 | 入力必須 | 1 | 1 | 入力必須 | #VALUE! | #VALUE!
622 | 229 | 本館 | 1 |  | 処置室 | 逆富士形 | W230 | 天付け |  | 防水ソケット |  | 5000 |  | 直管蛍光灯 FLR40S 【40W】 | 43 | 2 | 2 | 4 | 0 | 0 | 4 |  | 0 | 0 | 2 | 4 | 13 | 30 | 67.08 | 172 | 67.08 | 172 | 器具交換 | 入力必須 | 入力必須 | 2 | 2 | 入力必須 | #VALUE! | #VALUE! | 防水器具交換
623 | 229 | 本館 | 1 |  | 処置室 | 逆富士形 | W230 | 天付け |  | 防水ソケット |  |  | ねじキャップ | ねじキャップ | [18 empty] | その他部材 | 入力必須 | 0 |  | 2 | 入力必須 | #VALUE! | #VALUE! |  | EL-XF001
624 | 230 | 本館 | 1 |  | 器材庫 | 埋込形 | W150 | 埋込 |  |  |  | 5000 |  | 直管蛍光灯 FHF32EX 高出力形 【45W】 | 48 | 1 | 1 | 1 | 0 | 0 | 1 |  | 1 | 1 | 1 | 1 | 5 | 30 | 7.2 | 48 | 7.2 | 48 | 入力必須 | 入力必須 | 入力必須 | 1 | 1 | 入力必須 | #VALUE! | #VALUE!
625 | 231 | 本館 | 1 |  | 前室 | 埋込形 | W150 | 埋込 |  |  |  | 5000 |  | 直管蛍光灯 FHF32EX 高出力形 【45W】 | 48 | 1 | 1 | 1 | 0 | 0 | 1 |  | 0 | 0 | 1 | 1 | 13 | 30 | 18.72 | 48 | 18.72 | 48 | 入力必須 | 入力必須 | 入力必須 | 1 | 1 | 入力必須 | #VALUE! | #VALUE!
626 | 232 | 本館 | 1 |  | 12号室 | ダウンライト | φ150 | 埋込 | 処置灯 | 調光 |  | 3000 |  | ビーム球 CRS110V60W (口金：E26) 【60W】 | 60 | 1 | 2 | 2 | 0 | 0 | 2 |  | 0 | 0 | 2 | 2 | 13 | 30 | 46.8 | 120 | 46.8 | 120 | 器具交換 | 入力必須 | 入力必須 | 1 | 2 | 入力必須 | #VALUE! | #VALUE! | 調光器具交換
627 | 232 | 本館 | 1 |  | 12号室 | 埋込形 | W220 | 埋込 |  | 調光 |  | 5000 |  | 直管蛍光灯 FLR40S 【40W】 | 43 | 2 | 1 | 2 | 0 | 0 | 2 |  | 0 | 0 | 1 | 2 | 13 | 30 | 33.54 | 86 | 33.54 | 86 | 器具交換 | 入力必須 | 入力必須 | 2 | 1 | 入力必須 | #VALUE! | #VALUE! | 調光器具交換
628 | 232 | 本館 | 1 |  | 12号室 | ライコン2個用 |  |  |  | 調光 |  |  | ライコン | 2個用ライコン×1個 | [18 empty] | その他部材 | 入力必須 | 0 |  | 1 | 入力必須 | #VALUE! | #VALUE! |  | DEP1015A
629 | 233 | 本館 | 1 |  | 13号室 | ダウンライト | φ150 | 埋込 | 処置灯 | 調光 |  | 3000 |  | ビーム球 CRS110V60W (口金：E26) 【60W】 | 60 | 1 | 4 | 4 | 0 | 0 | 4 |  | 0 | 0 | 4 | 4 | 13 | 30 | 93.6 | 240 | 93.6 | 240 | 器具交換 | 入力必須 | 入力必須 | 1 | 4 | 入力必須 | #VALUE! | #VALUE! | 調光器具交換
630 | 233 | 本館 | 1 |  | 13号室 | 埋込形 | W220 | 埋込 |  | 調光 |  | 5000 |  | 直管蛍光灯 FLR40S 【40W】 | 43 | 2 | 2 | 4 | 0 | 0 | 4 |  | 0 | 0 | 2 | 4 | 13 | 30 | 67.08 | 172 | 67.08 | 172 | 器具交換 | 入力必須 | 入力必須 | 2 | 2 | 入力必須 | #VALUE! | #VALUE! | 調光器具交換
631 | 233 | 本館 | 1 |  | 13号室 | ライコン2個用 |  |  |  | 調光 |  |  | ライコン | 2個用ライコン×1個 | [18 empty] | その他部材 | 入力必須 | 0 |  | 1 | 入力必須 | #VALUE! | #VALUE! |  | DEP1015A
632 | 234 | 本館 | 1 |  | プレイルーム | ダウンライト | φ150 | 埋込 |  |  |  | 5000 | 対象外 | 【管球LED済】 | 0 | 1 | 12 | 12 | 0 | 0 | 12 | 12 | 12 | 12 | 0 | 0 | 13 | 30 | 0 | 0 | 0 |  | 【LED済】 | 【LED済】 | 0 |  | 0 | 0 | 0 | 0
633 | 235 | 本館 | 1 |  | 配膳室 | 埋込形 | W220 | 埋込 |  |  |  | 5000 |  | 直管蛍光灯 FLR40S 【40W】 | 43 | 2 | 1 | 2 | 0 | 0 | 2 |  | 1 | 2 | 1 | 2 | 5 | 30 | 12.9 | 86 | 12.9 | 86 | 入力必須 | 入力必須 | 入力必須 | 2 | 1 | 入力必須 | #VALUE! | #VALUE!
634 | 235 | 本館 | 1 |  | 配膳室 | 埋込形 | W220 | 埋込 | 非常灯 |  |  | 5000 |  | 直管蛍光灯 FLR40S 【40W】 | 43 | 2 | 1 | 2 | 0 | 0 | 2 |  | 1 | 2 | 1 | 2 | 5 | 30 | 12.9 | 86 | 12.9 | 86 | 入力必須 | 入力必須 | 入力必須 | 2 | 1 | 入力必須 | #VALUE! | #VALUE!
635 | 235 | 本館 | 1 |  | 配膳室 | 埋込形 |  | 埋込 | 非常灯 | [17 empty] | 5 | 30 |  |  |  |  | 新設非常灯 | 入力必須 | 0 |  | 1 | 入力必須 | #VALUE! | #VALUE! |  | NNFB91605C | 非常灯一体型のベースライトでも可
636 | 236 | 本館 | 1 |  | 乾燥室 | 丸形シーリング |  | 天付け |  |  |  | 5000 |  | 円形蛍光灯 FCL30 省電力形 【28W】 | 31 | 1 | 1 | 1 | 0 | 0 | 1 |  | 1 | 1 | 1 | 1 | 5 | 30 | 4.65 | 31 | 4.65 | 31 | 器具交換 | 入力必須 | 入力必須 | 1 | 1 | 入力必須 | #VALUE! | #VALUE! | 器具交換必須
637 | 237 | 本館 | 1 |  | リネン庫 | 埋込形 | W190 | 埋込 |  |  |  | 5000 |  | 直管蛍光灯 FLR40S 【40W】 | 43 | 1 | 2 | 2 | 0 | 0 | 2 |  | 2 | 2 | 2 | 2 | 5 | 30 | 12.9 | 86 | 12.9 | 86 | 入力必須 | 入力必須 | 入力必須 | 1 | 2 | 入力必須 | #VALUE! | #VALUE!
638 | 238 | 本館 | 1 |  | 器材室 | 埋込形 | W190 | 埋込 |  |  |  | 5000 |  | 直管蛍光灯 FLR40S 【40W】 | 43 | 1 | 2 | 2 | 0 | 0 | 2 |  | 2 | 2 | 2 | 2 | 5 | 30 | 12.9 | 86 | 12.9 | 86 | 入力必須 | 入力必須 | 入力必須 | 1 | 2 | 入力必須 | #VALUE! | #VALUE!
639 | 239 | 本館 | 1 |  | トイレ | ダウンライト | φ150 | 埋込 |  |  |  | 5000 | 対象外 | 【管球LED済】 | 0 | 1 | 1 | 1 | 0 | 0 | 1 | 1 | 1 | 1 | 0 | 0 | 6 | 30 | 0 | 0 | 0 |  | 【LED済】 | 【LED済】 | 0 |  | 0 | 0 | 0 | 0
640 | 239 | 本館 | 1 |  | トイレ | ブラケット |  | 壁付け |  | カバー |  | 5000 |  | 直管蛍光灯 FL20S 【20W】 | 23 | 1 | 1 | 1 | 0 | 0 | 1 |  | 1 | 1 | 1 | 1 | 6 | 30 | 4.14 | 23 | 4.14 | 23 | 入力必須 | 入力必須 | 入力必須 | 1 | 1 | 入力必須 | #VALUE! | #VALUE!
641 | 240 | 本館 | 1 |  | 看護師トイレ | ダウンライト | φ150 | 埋込 |  |  |  | 5000 | 対象外 | 【管球LED済】 | 0 | 1 | 2 | 2 | 0 | 0 | 2 | 2 | 2 | 2 | 0 | 0 | 6 | 30 | 0 | 0 | 0 |  | 【LED済】 | 【LED済】 | 0 |  | 0 | 0 | 0 | 0
642 | 240 | 本館 | 1 |  | 看護師トイレ | ブラケット |  | 壁付け |  | カバー |  | 5000 |  | 直管蛍光灯 FL20S 【20W】 | 23 | 1 | 1 | 1 | 0 | 0 | 1 |  | 1 | 1 | 1 | 1 | 6 | 30 | 4.14 | 23 | 4.14 | 23 | 入力必須 | 入力必須 | 入力必須 | 1 | 1 | 入力必須 | #VALUE! | #VALUE!
643 | 240 | 本館 | 1 |  | 看護師トイレ | 埋込形 | W190 | 埋込 |  |  |  | 5000 |  | 直管蛍光灯 FLR40S 【40W】 | 43 | 1 | 1 | 1 | 0 | 0 | 1 |  | 1 | 1 | 1 | 1 | 6 | 30 | 7.74 | 43 | 7.74 | 43 | 入力必須 | 入力必須 | 入力必須 | 1 | 1 | 入力必須 | #VALUE! | #VALUE!
644 | 241 | 本館 | 1 |  | トイレ前室 | 埋込形 | W300 | 埋込 |  |  |  | 5000 |  | 直管蛍光灯 FL20S 【20W】 | 23 | 2 | 1 | 2 | 0 | 0 | 2 |  | 1 | 2 | 1 | 2 | 6 | 30 | 8.28 | 46 | 8.28 | 46 | 入力必須 | 入力必須 | 入力必須 | 2 | 1 | 入力必須 | #VALUE! | #VALUE!
645 | 242 | 本館 | 1 |  | スタッフステーション | 埋込形 | W300 | 埋込 |  |  |  | 5000 |  | 直管蛍光灯 FLR40S 【40W】 | 43 | 2 | 9 | 18 | 0 | 0 | 18 |  | 0 | 0 | 9 | 18 | 24 | 30 | 557.28 | 774 | 557.28 | 774 | 入力必須 | 入力必須 | 入力必須 | 2 | 9 | 入力必須 | #VALUE! | #VALUE!
646 | 242 | 本館 | 1 |  | スタッフステーション | 埋込形 | W300 | 埋込 | 非常灯 |  |  | 5000 |  | 直管蛍光灯 FLR40S 【40W】 | 43 | 2 | 2 | 4 | 0 | 0 | 4 |  | 0 | 0 | 2 | 4 | 24 | 30 | 123.84 | 172 | 123.84 | 172 | 入力必須 | 入力必須 | 入力必須 | 2 | 2 | 入力必須 | #VALUE! | #VALUE!
647 | 242 | 本館 | 1 |  | スタッフステーション | 埋込形 |  | 埋込 | 非常灯 | [17 empty] | 24 | 30 |  |  |  |  | 新設(非常灯) | 入力必須 | 0 |  | 2 | 入力必須 | #VALUE! | #VALUE! |  | NNFB91605C
648 | 242 | 本館 | 1 |  | スタッフステーション | 埋込形 | W300 | 埋込 | 非常灯 |  |  | 5000 | 対象外 | 【器具LED済】 | 0 | 1 | 1 | 1 | 0 | 0 | 1 | 1 | 1 | 1 | 0 | 0 | 24 | 30 | 0 | 0 | 0 |  | 【LED済】 | 【LED済】 | 0 |  | 0 | 0 | 0 | 0
649 | 242 | 本館 | 1 |  | スタッフステーション | 埋込形 |  | 埋込 | 非常灯 | [17 empty] | 24 | 30 |  |  |  |  | 新設(非常灯) | 入力必須 | 0 |  | 1 | 入力必須 | #VALUE! | #VALUE! |  | NNFB91605C
650 | 243 | 本館 | 1 |  | 処置準備室 | 埋込形 | W300 | 埋込 |  |  |  | 5000 |  | 直管蛍光灯 FLR40S 【40W】 | 43 | 2 | 1 | 2 | 0 | 0 | 2 |  | 1 | 2 | 1 | 2 | 5 | 30 | 12.9 | 86 | 12.9 | 86 | 入力必須 | 入力必須 | 入力必須 | 2 | 1 | 入力必須 | #VALUE! | #VALUE!
651 | 243 | 本館 | 1 |  | 処置準備室 | 埋込形 | W300 | 埋込 | 非常灯 |  |  | 5000 |  | 直管蛍光灯 FLR40S 【40W】 | 43 | 2 | 1 | 2 | 0 | 0 | 2 |  | 1 | 2 | 1 | 2 | 5 | 30 | 12.9 | 86 | 12.9 | 86 | 入力必須 | 入力必須 | 入力必須 | 2 | 1 | 入力必須 | #VALUE! | #VALUE!
652 | 243 | 本館 | 1 |  | 処置準備室 | 埋込形 |  | 埋込 | 非常灯 | [17 empty] | 5 | 30 |  |  |  |  | 新設非常灯 | 入力必須 | 0 |  | 1 | 入力必須 | #VALUE! | #VALUE! |  | NNFB91605C | 非常灯一体型のベースライトでも可
653 | 244 | 本館 | 1 |  | 汚物処理室 | 埋込形 | W300 | 埋込 |  |  |  | 5000 |  | 直管蛍光灯 FLR40S 【40W】 | 43 | 2 | 1 | 2 | 0 | 0 | 2 |  | 1 | 2 | 1 | 2 | 5 | 30 | 12.9 | 86 | 12.9 | 86 | 入力必須 | 入力必須 | 入力必須 | 2 | 1 | 入力必須 | #VALUE! | #VALUE!
654 | 244 | 本館 | 1 |  | 汚物処理室 | 埋込形 | W300 | 埋込 | 非常灯 |  |  | 5000 |  | 直管蛍光灯 FLR40S 【40W】 | 43 | 2 | 1 | 2 | 0 | 0 | 2 |  | 1 | 2 | 1 | 2 | 5 | 30 | 12.9 | 86 | 12.9 | 86 | 入力必須 | 入力必須 | 入力必須 | 2 | 1 | 入力必須 | #VALUE! | #VALUE!
655 | 244 | 本館 | 1 |  | 汚物処理室 | 埋込形 |  | 埋込 | 非常灯 | [17 empty] | 5 | 30 |  |  |  |  | 新設非常灯 | 入力必須 | 0 |  | 1 | 入力必須 | #VALUE! | #VALUE! |  | NNFB91605C | 非常灯一体型のベースライトでも可
656 | 245 | 本館 | 1 |  | 沐浴室 | 埋込形 | W300 | 埋込 |  |  |  | 5000 |  | 直管蛍光灯 FLR40S 【40W】 | 43 | 2 | 4 | 8 | 0 | 0 | 8 |  | 4 | 8 | 4 | 8 | 5 | 30 | 51.6 | 344 | 51.6 | 344 | 入力必須 | 入力必須 | 入力必須 | 2 | 4 | 入力必須 | #VALUE! | #VALUE!
657 | 246 | 本館 | 1 |  | 相談室 | 埋込形 | W220 | 埋込 |  | ルーバ |  | 5000 |  | 直管蛍光灯 FLR40S 【40W】 | 43 | 2 | 2 | 4 | 0 | 0 | 4 |  | 2 | 4 | 2 | 4 | 5 | 30 | 25.8 | 172 | 25.8 | 172 | 入力必須 | 入力必須 | 入力必須 | 2 | 2 | 入力必須 | #VALUE! | #VALUE!
658 | 247 | 本館 | 1 |  | 廊下1 | 埋込形 | W190 | 埋込 |  |  |  | 5000 |  | 直管蛍光灯 FLR40S 【40W】 | 43 | 1 | 2 | 2 | 0 | 0 | 2 |  | 0 | 0 | 2 | 2 | 13 | 30 | 33.54 | 86 | 33.54 | 86 | 入力必須 | 入力必須 | 入力必須 | 1 | 2 | 入力必須 | #VALUE! | #VALUE!
659 | 247 | 本館 | 1 |  | 廊下1 | 埋込形 | W190 | 埋込 | 非常灯 |  |  | 5000 |  | 直管蛍光灯 FLR40S 【40W】 | 43 | 1 | 2 | 2 | 0 | 0 | 2 |  | 0 | 0 | 2 | 2 | 13 | 30 | 33.54 | 86 | 33.54 | 86 | 入力必須 | 入力必須 | 入力必須 | 1 | 2 | 入力必須 | #VALUE! | #VALUE!
660 | 247 | 本館 | 1 |  | 廊下1 | 埋込形 |  | 埋込 | 非常灯 | [17 empty] | 13 | 30 |  |  |  |  | 新設(非常灯) | 入力必須 | 0 |  | 2 | 入力必須 | #VALUE! | #VALUE! |  | NNFB91605C
661 | 248 | 本館 | 1 |  | 廊下2 | 埋込形 | W190 | 埋込 |  |  |  | 5000 |  | 直管蛍光灯 FLR40S 【40W】 | 43 | 1 | 2 | 2 | 0 | 0 | 2 |  | 0 | 0 | 2 | 2 | 13 | 30 | 33.54 | 86 | 33.54 | 86 | 入力必須 | 入力必須 | 入力必須 | 1 | 2 | 入力必須 | #VALUE! | #VALUE!
662 | 248 | 本館 | 1 |  | 廊下2 | 埋込形 | W190 | 埋込 | 非常灯 |  |  | 5000 |  | 直管蛍光灯 FLR40S 【40W】 | 43 | 1 | 1 | 1 | 0 | 0 | 1 |  | 0 | 0 | 1 | 1 | 13 | 30 | 16.77 | 43 | 16.77 | 43 | 入力必須 | 入力必須 | 入力必須 | 1 | 1 | 入力必須 | #VALUE! | #VALUE!
663 | 248 | 本館 | 1 |  | 廊下2 | 埋込形 |  | 埋込 | 非常灯 | [17 empty] | 13 | 30 |  |  |  |  | 新設(非常灯) | 入力必須 | 0 |  | 1 | 入力必須 | #VALUE! | #VALUE! |  | NNFB91605C
664 | 249 | 本館 | 1 |  | 廊下3 | 埋込形 | W300 | 埋込 |  |  |  | 5000 |  | 直管蛍光灯 FLR40S 【40W】 | 43 | 2 | 1 | 2 | 0 | 0 | 2 |  | 0 | 0 | 1 | 2 | 13 | 30 | 33.54 | 86 | 33.54 | 86 | 入力必須 | 入力必須 | 入力必須 | 2 | 1 | 入力必須 | #VALUE! | #VALUE!
665 | 249 | 本館 | 1 |  | 廊下3 | 埋込形 | W300 | 埋込 | 非常灯 |  |  | 5000 |  | 直管蛍光灯 FLR40S 【40W】 | 43 | 2 | 1 | 2 | 0 | 0 | 2 |  | 0 | 0 | 1 | 2 | 13 | 30 | 33.54 | 86 | 33.54 | 86 | 入力必須 | 入力必須 | 入力必須 | 2 | 1 | 入力必須 | #VALUE! | #VALUE!
666 | 249 | 本館 | 1 |  | 廊下3 | 埋込形 |  | 埋込 | 非常灯 | [17 empty] | 13 | 30 |  |  |  |  | 新設(非常灯) | 入力必須 | 0 |  | 1 | 入力必須 | #VALUE! | #VALUE! |  | NNFB91605C
667 | 250 | 本館 | 1 |  | 廊下4 | 埋込形 | W190 | 埋込 |  |  |  | 5000 |  | 直管蛍光灯 FLR40S 【40W】 | 43 | 1 | 6 | 6 | 0 | 0 | 6 |  | 0 | 0 | 6 | 6 | 13 | 30 | 100.62 | 258 | 100.62 | 258 | 入力必須 | 入力必須 | 入力必須 | 1 | 6 | 入力必須 | #VALUE! | #VALUE!
668 | 250 | 本館 | 1 |  | 廊下4 | 埋込形 | W190 | 埋込 | 非常灯 |  |  | 5000 |  | 直管蛍光灯 FLR40S 【40W】 | 43 | 1 | 3 | 3 | 0 | 0 | 3 |  | 0 | 0 | 3 | 3 | 13 | 30 | 50.31 | 129 | 50.31 | 129 | 入力必須 | 入力必須 | 入力必須 | 1 | 3 | 入力必須 | #VALUE! | #VALUE!
669 | 250 | 本館 | 1 |  | 廊下4 | 埋込形 |  | 埋込 | 非常灯 | [17 empty] | 13 | 30 |  |  |  |  | 新設(非常灯) | 入力必須 | 0 |  | 3 | 入力必須 | #VALUE! | #VALUE! |  | NNFB91605C
670 | 251 | 本館 | 1 |  | カンファレンス | 埋込形 | W300 | 埋込 |  |  |  | 5000 |  | 直管蛍光灯 FLR40S 【40W】 | 43 | 2 | 3 | 6 | 0 | 0 | 6 |  | 0 | 0 | 3 | 6 | 13 | 30 | 100.62 | 258 | 100.62 | 258 | 入力必須 | 入力必須 | 入力必須 | 2 | 3 | 入力必須 | #VALUE! | #VALUE!
671 | 251 | 本館 | 1 |  | カンファレンス | 埋込形 | W300 | 埋込 | 非常灯 |  |  | 5000 |  | 直管蛍光灯 FLR40S 【40W】 | 43 | 2 | 1 | 2 | 0 | 0 | 2 |  | 0 | 0 | 1 | 2 | 13 | 30 | 33.54 | 86 | 33.54 | 86 | 入力必須 | 入力必須 | 入力必須 | 2 | 1 | 入力必須 | #VALUE! | #VALUE!
672 | 251 | 本館 | 1 |  | カンファレンス | 埋込形 |  | 埋込 | 非常灯 | [17 empty] | 13 | 30 |  |  |  |  | 新設(非常灯) | 入力必須 | 0 |  | 1 | 入力必須 | #VALUE! | #VALUE! |  | NNFB91605C
673 | 252 | 本館 | 1 |  | 作業室 | 埋込形 | W190 | 埋込 |  |  |  | 5000 |  | 直管蛍光灯 FLR40S 【40W】 | 43 | 1 | 2 | 2 | 0 | 0 | 2 |  | 0 | 0 | 2 | 2 | 13 | 30 | 33.54 | 86 | 33.54 | 86 | 入力必須 | 入力必須 | 入力必須 | 1 | 2 | 入力必須 | #VALUE! | #VALUE!
674 | 253 | 本館 | 1 |  | 看護休憩室 | 埋込形 | W190 | 埋込 |  |  |  | 5000 |  | 直管蛍光灯 FLR40S 【40W】 | 43 | 1 | 2 | 2 | 0 | 0 | 2 |  | 2 | 2 | 2 | 2 | 5 | 30 | 12.9 | 86 | 12.9 | 86 | 入力必須 | 入力必須 | 入力必須 | 1 | 2 | 入力必須 | #VALUE! | #VALUE!
675 | 254 | 本館 | 1 |  | 前室 | 埋込形 | W190 | 埋込 |  |  |  | 5000 |  | 直管蛍光灯 FLR40S 【40W】 | 43 | 1 | 2 | 2 | 0 | 0 | 2 |  | 0 | 0 | 2 | 2 | 13 | 30 | 33.54 | 86 | 33.54 | 86 | 入力必須 | 入力必須 | 入力必須 | 1 | 2 | 入力必須 | #VALUE! | #VALUE!
676 | 254 | 本館 | 1 |  | 前室 | 埋込形 | W190 | 埋込 | 非常灯 |  |  | 5000 |  | 直管蛍光灯 FLR40S 【40W】 | 43 | 1 | 1 | 1 | 0 | 0 | 1 |  | 0 | 0 | 1 | 1 | 13 | 30 | 16.77 | 43 | 16.77 | 43 | 入力必須 | 入力必須 | 入力必須 | 1 | 1 | 入力必須 | #VALUE! | #VALUE!
677 | 254 | 本館 | 1 |  | 前室 | 埋込形 |  | 埋込 | 非常灯 | [17 empty] | 13 | 30 |  |  |  |  | 新設(非常灯) | 入力必須 | 0 |  | 1 | 入力必須 | #VALUE! | #VALUE! |  | NNFB91605C
678 | 255 | 本館 | 1 |  | 医師当直室A | 埋込形 | W190 | 埋込 | 非常灯 |  |  | 5000 |  | 直管蛍光灯 FLR40S 【40W】 | 43 | 1 | 1 | 1 | 0 | 0 | 1 |  | 1 | 1 | 1 | 1 | 5 | 30 | 6.45 | 43 | 6.45 | 43 | 入力必須 | 入力必須 | 入力必須 | 1 | 1 | 入力必須 | #VALUE! | #VALUE!
679 | 255 | 本館 | 1 |  | 医師当直室A | 埋込形 |  | 埋込 | 非常灯 | [17 empty] | 5 | 30 |  |  |  |  | 新設非常灯 | 入力必須 | 0 |  | 1 | 入力必須 | #VALUE! | #VALUE! |  | NNFB91605C | 非常灯一体型のベースライトでも可
680 | 256 | 本館 | 1 |  | 更衣室 | 埋込形 | W190 | 埋込 |  |  |  | 5000 |  | 直管蛍光灯 FLR40S 【40W】 | 43 | 1 | 1 | 1 | 0 | 0 | 1 |  | 1 | 1 | 1 | 1 | 5 | 30 | 6.45 | 43 | 6.45 | 43 | 入力必須 | 入力必須 | 入力必須 | 1 | 1 | 入力必須 | #VALUE! | #VALUE!
681 | 257 | 本館 | 1 |  | 廊下 | 埋込形 | W300 | 埋込 | 非常灯 |  |  | 5000 |  | 直管蛍光灯 FL20S 【20W】 | 23 | 2 | 4 | 8 | 0 | 0 | 8 |  | 0 | 0 | 4 | 8 | 13 | 30 | 71.76 | 184 | 71.76 | 184 | 入力必須 | 入力必須 | 入力必須 | 2 | 4 | 入力必須 | #VALUE! | #VALUE!
682 | 257 | 本館 | 1 |  | 廊下 | 埋込形 |  | 埋込 | 非常灯 | [17 empty] | 13 | 30 |  |  |  |  | 新設(非常灯) | 入力必須 | 0 |  | 4 | 入力必須 | #VALUE! | #VALUE! |  | NNFB91605C
683 | 258 | 本館 | 1 |  | ラウンジ | ダウンライト | φ150 | 埋込 |  |  |  | 5000 | 対象外 | 【管球LED済】 | 0 | 1 | 4 | 4 | 0 | 0 | 4 | 4 | 4 | 4 | 0 | 0 | 13 | 30 | 0 | 0 | 0 |  | 【LED済】 | 【LED済】 | 0 |  | 0 | 0 | 0 | 0
684 | 258 | 本館 | 1 |  | ラウンジ | ダウンライト | φ150 | 埋込 |  |  |  | 5000 |  | 電球形蛍光灯 EFD10E (口金：E26) 【8W】 | 8 | 1 | 5 | 5 | 0 | 0 | 5 |  | 0 | 0 | 5 | 5 | 13 | 30 | 15.6 | 40 | 15.6 | 40 | 入力必須 | 入力必須 | 入力必須 | 1 | 5 | 入力必須 | #VALUE! | #VALUE!
685 | 259 | 本館 | 1 |  | 男子トイレ | ダウンライト | φ150 | 埋込 |  |  |  | 5000 |  | 電球形蛍光灯 EFD10E (口金：E26) 【8W】 | 8 | 1 | 1 | 1 | 0 | 0 | 1 |  | 1 | 1 | 1 | 1 | 6 | 30 | 1.44 | 8 | 1.44 | 8 | 入力必須 | 入力必須 | 入力必須 | 1 | 1 | 入力必須 | #VALUE! | #VALUE!
686 | 259 | 本館 | 1 |  | 男子トイレ | ブラケット |  | 壁付け |  | カバー |  | 5000 |  | 直管蛍光灯 FL20S 【20W】 | 23 | 1 | 1 | 1 | 0 | 0 | 1 |  | 1 | 1 | 1 | 1 | 6 | 30 | 4.14 | 23 | 4.14 | 23 | 入力必須 | 入力必須 | 入力必須 | 1 | 1 | 入力必須 | #VALUE! | #VALUE!
687 | 260 | 本館 | 1 |  | 女子トイレ | ダウンライト | φ150 | 埋込 |  |  |  | 5000 | 対象外 | 【管球LED済】 | 0 | 1 | 1 | 1 | 0 | 0 | 1 | 1 | 1 | 1 | 0 | 0 | 6 | 30 | 0 | 0 | 0 |  | 【LED済】 | 【LED済】 | 0 |  | 0 | 0 | 0 | 0
688 | 260 | 本館 | 1 |  | 女子トイレ | ブラケット |  | 壁付け |  | カバー |  | 5000 |  | 直管蛍光灯 FL20S 【20W】 | 23 | 1 | 1 | 1 | 0 | 0 | 1 |  | 1 | 1 | 1 | 1 | 6 | 30 | 4.14 | 23 | 4.14 | 23 | 入力必須 | 入力必須 | 入力必須 | 1 | 1 | 入力必須 | #VALUE! | #VALUE!
689 | 261 | 本館 | 1 |  | 浴室 | ダウンライト | φ150 | 埋込 |  |  |  | 5000 |  | 電球形蛍光灯 EFD10E (口金：E26) 【8W】 | 8 | 1 | 1 | 1 | 0 | 0 | 1 |  | 1 | 1 | 1 | 1 | 6 | 30 | 1.44 | 8 | 1.44 | 8 | 入力必須 | 入力必須 | 入力必須 | 1 | 1 | 入力必須 | #VALUE! | #VALUE!
690 | 261 | 本館 | 1 |  | 浴室 | ブラケット |  | 壁付け |  | カバー |  | 5000 |  | 直管蛍光灯 FL20S 【20W】 | 23 | 1 | 1 | 1 | 0 | 0 | 1 |  | 1 | 1 | 1 | 1 | 6 | 30 | 4.14 | 23 | 4.14 | 23 | 入力必須 | 入力必須 | 入力必須 | 1 | 1 | 入力必須 | #VALUE! | #VALUE!
691 | 261 | 本館 | 1 |  | 浴室 | ブラケット |  | 壁付け |  | 防水カバー |  | 5000 | 対象外 | 【器具LED済】 | 0 | 1 | 1 | 1 | 0 | 0 | 1 | 1 | 1 | 1 | 0 | 0 | 6 | 30 | 0 | 0 | 0 |  | 【LED済】 | 【LED済】 | 0 |  | 0 | 0 | 0 | 0
692 | 262 | 本館 | 1 |  | 廊下 | ダウンライト | φ150 | 埋込 |  |  |  | 5000 | 対象外 | 【管球LED済】 | 0 | 1 | 1 | 1 | 0 | 0 | 1 | 1 | 1 | 1 | 0 | 0 | 12 | 20 | 0 | 0 | 0 |  | 【LED済】 | 【LED済】 | 0 |  | 0 | 0 | 0 | 0
693 | 263 | 本館 | 1 |  | 一般断層撮影 | 埋込形 | W300 | 埋込 |  | 調光 |  | 5000 | 対象外 | 【器具LED済】 | 0 | 1 | 4 | 4 | 0 | 0 | 4 | 4 | 4 | 4 | 0 | 0 | 12 | 20 | 0 | 0 | 0 |  | 【LED済】 | 【LED済】 | 0 |  | 0 | 0 | 0 | 0
694 | 264 | 本館 | 1 |  | 超音波室 | 埋込形 | W300 | 埋込 |  | 調光 |  | 4000 | 4000K希望 | 直管蛍光灯 FLR40S 【40W】 | 43 | 2 | 4 | 8 | 0 | 0 | 8 |  | 0 | 0 | 4 | 8 | 12 | 20 | 82.56 | 344 | 82.56 | 344 | 器具交換 | 入力必須 | 入力必須 | 2 | 4 | 入力必須 | #VALUE! | #VALUE! | 調光器具交換 | 後継品4000Kに電磁波軽減がないため通常ベースライト選定 | 後継品4000Kに電磁波軽減がないため通常ベースライト選定
695 | 264 | 本館 | 1 |  | 超音波室 | ライコン2個用 |  |  |  | 調光 |  |  | ライコン | 2個用ライコン×1個 | [18 empty] | その他部材 | 入力必須 | 0 |  | 1 | 入力必須 | #VALUE! | #VALUE! |  | DEP1015A
696 | 265 | 本館 | 1 |  | X線TV室 | 埋込形 | W300 | 埋込 |  | 調光 |  | 5000 | 対象外 | 【器具LED済】 | 0 | 1 | 4 | 4 | 0 | 0 | 4 | 4 | 4 | 4 | 0 | 0 | 12 | 20 | 0 | 0 | 0 |  | 【LED済】 | 【LED済】 | 0 |  | 0 | 0 | 0 | 0
697 | 266 | 本館 | 1 |  | CT室 | 埋込形 | W220 | 埋込 |  | 調光 |  | 4000 | 4000K希望 | 直管蛍光灯 FHF32EX 【32W】 | 35 | 2 | 6 | 12 | 0 | 0 | 12 |  | 0 | 0 | 6 | 12 | 12 | 20 | 100.8 | 420 | 100.8 | 420 | 器具交換 | 入力必須 | 入力必須 | 2 | 6 | 入力必須 | #VALUE! | #VALUE! | 調光器具交換 | 後継品4000Kに電磁波軽減がないため通常ベースライト選定 | 後継品4000Kに電磁波軽減がないため通常ベースライト選定
698 | 266 | 本館 | 1 |  | CT室 | ライコン2個用 |  |  |  | 調光 |  |  | ライコン | 2個用ライコン×1個 | [18 empty] | その他部材 | 入力必須 | 0 |  | 1 | 入力必須 | #VALUE! | #VALUE! |  | DEP1015A
699 | 266 | 本館 | 1 |  | CT室 | スポットライト |  | レール |  |  |  | 3000 |  | ハロゲンランプ（ミラー付） JDR110V75W (口金：E11) 【75W】 | 75 | 1 | 4 | 4 | 0 | 0 | 4 |  | 0 | 0 | 4 | 4 | 12 | 20 | 72 | 300 | 72 | 300 | 器具交換 | 入力必須 | 入力必須 | 1 | 4 | 入力必須 | #VALUE! | #VALUE! | 器具交換
700 | 267 | 本館 | 1 |  | 心臓カテーテル室 | コーナー灯 |  | 壁付け |  | 調光 |  | 5000 | 対象外 | 【器具LED済】 | 0 | 1 | 14 | 14 | 0 | 0 | 14 | 14 | 14 | 14 | 0 | 0 | 12 | 20 | 0 | 0 | 0 |  | 【LED済】 | 【LED済】 | 0 |  | 0 | 0 | 0 | 0
701 | 267 | 本館 | 1 |  | 心臓カテーテル室 | ダウンライト | φ125 | 埋込 |  | 調光 |  | 5000 | 対象外 | 【器具LED済】 | 0 | 1 | 4 | 4 | 0 | 0 | 4 | 4 | 4 | 4 | 0 | 0 | 12 | 20 | 0 | 0 | 0 |  | 【LED済】 | 【LED済】 | 0 |  | 0 | 0 | 0 | 0
702 | 268 | 本館 | 1 |  | 心臓カテーテル操作室 | 埋込形 | W300 | 埋込 |  |  |  | 5000 | 対象外 | 【器具LED済】 | 0 | 2 | 5 | 10 | 0 | 0 | 10 | 10 | 5 | 10 | 0 | 0 | 12 | 20 | 0 | 0 | 0 |  | 【LED済】 | 【LED済】 | 0 |  | 0 | 0 | 0 | 0
703 | 269 | 本館 | 1 |  | 機械室 | 埋込形 | W300 | 埋込 |  |  |  | 5000 |  | 直管蛍光灯 FLR40S 【40W】 | 43 | 2 | 3 | 6 | 0 | 0 | 6 |  | 0 | 0 | 3 | 6 | 12 | 20 | 61.92 | 258 | 61.92 | 258 | 入力必須 | 入力必須 | 入力必須 | 2 | 3 | 入力必須 | #VALUE! | #VALUE!
704 | 269 | 本館 | 1 |  | 機械室 | 埋込形 | W300 | 埋込 |  |  |  | 5000 |  | 直管蛍光灯 FL20S 【20W】 | 23 | 2 | 1 | 2 | 0 | 0 | 2 |  | 0 | 0 | 1 | 2 | 12 | 20 | 11.04 | 46 | 11.04 | 46 | 入力必須 | 入力必須 | 入力必須 | 2 | 1 | 入力必須 | #VALUE! | #VALUE!
705 | 270 | 本館 | 1 |  | MRI操作室 | 埋込形 | W300 | 埋込 |  | 調光 |  | 5000 | 4000K希望 | 直管蛍光灯 FLR40S 【40W】 | 43 | 2 | 4 | 8 | 0 | 0 | 8 |  | 0 | 0 | 4 | 8 | 12 | 20 | 82.56 | 344 | 82.56 | 344 | 器具交換 | 入力必須 | 入力必須 | 2 | 4 | 入力必須 | #VALUE! | #VALUE! | 調光器具交換 | 後継品4000Kに電磁波軽減がないため通常ベースライト選定 | 後継品4000Kに電磁波軽減がないため通常ベースライト選定
706 | 270 | 本館 | 1 |  | MRI操作室 | 埋込形 | W300 | 埋込 |  | 調光 |  | 5000 | 4000K希望 | 直管蛍光灯 FL20S 【20W】 | 23 | 2 | 1 | 2 | 0 | 0 | 2 |  | 0 | 0 | 1 | 2 | 12 | 20 | 11.04 | 46 | 11.04 | 46 | 器具交換 | 入力必須 | 入力必須 | 2 | 1 | 入力必須 | #VALUE! | #VALUE! | 調光器具交換 | 後継品4000Kに電磁波軽減がないため通常ベースライト選定 | 後継品4000Kに電磁波軽減がないため通常ベースライト選定
707 | 270 | 本館 | 1 |  | MRI操作室 | ライコン2個用 |  |  |  | 調光 |  |  | ライコン | 2個用ライコン×1個 | [18 empty] | その他部材 | 入力必須 | 0 |  | 1 | 入力必須 | #VALUE! | #VALUE! |  | DEP1015A
708 | 271 | 本館 | 1 |  | カテーテル機械室 | 逆富士形 |  | 天付け |  |  |  | 5000 |  | 直管蛍光灯 FLR40S 【40W】 | 43 | 2 | 2 | 4 | 0 | 0 | 4 |  | 0 | 0 | 2 | 4 | 12 | 20 | 41.28 | 172 | 41.28 | 172 | 入力必須 | 入力必須 | 入力必須 | 2 | 2 | 入力必須 | #VALUE! | #VALUE!
709 | 272 | 本館 | 1 |  | 読影室 | 埋込形 | W300 | 埋込 |  |  |  | 5000 |  | 直管蛍光灯 FLR40S 【40W】 | 43 | 2 | 4 | 8 | 0 | 0 | 8 |  | 0 | 0 | 4 | 8 | 12 | 20 | 82.56 | 344 | 82.56 | 344 | 入力必須 | 入力必須 | 入力必須 | 2 | 4 | 入力必須 | #VALUE! | #VALUE!
710 | 272 | 本館 | 1 |  | 読影室 | 埋込形 | W300 | 埋込 | 非常灯 |  |  | 5000 |  | 直管蛍光灯 FLR40S 【40W】 | 43 | 2 | 2 | 4 | 0 | 0 | 4 |  | 0 | 0 | 2 | 4 | 12 | 20 | 41.28 | 172 | 41.28 | 172 | 入力必須 | 入力必須 | 入力必須 | 2 | 2 | 入力必須 | #VALUE! | #VALUE!
711 | 272 | 本館 | 1 |  | 読影室 | 埋込形 |  | 埋込 | 非常灯 | [17 empty] | 12 | 20 |  |  |  |  | 新設(非常灯) | 入力必須 | 0 |  | 2 | 入力必須 | #VALUE! | #VALUE! |  | NNFB91605C
712 | 272 | 本館 | 1 |  | 読影室 | 埋込形 | W190 | 埋込 |  |  |  | 5000 |  | 直管蛍光灯 FLR40S 【40W】 | 43 | 1 | 1 | 1 | 0 | 0 | 1 |  | 0 | 0 | 1 | 1 | 12 | 20 | 10.32 | 43 | 10.32 | 43 | 入力必須 | 入力必須 | 入力必須 | 1 | 1 | 入力必須 | #VALUE! | #VALUE!
713 | 272 | 本館 | 1 |  | 読影室 | 埋込形 | W190 | 埋込 | 非常灯 |  |  | 5000 |  | 直管蛍光灯 FLR40S 【40W】 | 43 | 1 | 1 | 1 | 0 | 0 | 1 |  | 0 | 0 | 1 | 1 | 12 | 20 | 10.32 | 43 | 10.32 | 43 | 入力必須 | 入力必須 | 入力必須 | 1 | 1 | 入力必須 | #VALUE! | #VALUE!
714 | 272 | 本館 | 1 |  | 読影室 | 埋込形 |  | 埋込 | 非常灯 | [17 empty] | 12 | 20 |  |  |  |  | 新設(非常灯) | 入力必須 | 0 |  | 1 | 入力必須 | #VALUE! | #VALUE! |  | NNFB91605C
715 | 273 | 本館 | 1 |  | 更衣室 | 埋込形 | W190 | 埋込 | 非常灯 |  |  | 5000 |  | 直管蛍光灯 FLR40S 【40W】 | 43 | 1 | 1 | 1 | 0 | 0 | 1 |  | 0 | 0 | 1 | 1 | 12 | 20 | 10.32 | 43 | 10.32 | 43 | 入力必須 | 入力必須 | 入力必須 | 1 | 1 | 入力必須 | #VALUE! | #VALUE!
716 | 273 | 本館 | 1 |  | 更衣室 | 埋込形 |  | 埋込 | 非常灯 | [17 empty] | 12 | 20 |  |  |  |  | 新設(非常灯) | 入力必須 | 0 |  | 1 | 入力必須 | #VALUE! | #VALUE! |  | NNFB91605C
717 | 274 | 本館 | 1 |  | 技師室 | 埋込形 | W300 | 埋込 |  |  |  | 5000 |  | 直管蛍光灯 FLR40S 【40W】 | 43 | 2 | 1 | 2 | 0 | 0 | 2 |  | 0 | 0 | 1 | 2 | 12 | 20 | 20.64 | 86 | 20.64 | 86 | 入力必須 | 入力必須 | 入力必須 | 2 | 1 | 入力必須 | #VALUE! | #VALUE!
718 | 274 | 本館 | 1 |  | 技師室 | 埋込形 | W300 | 埋込 |  |  |  | 5000 | 対象外 | 【器具LED済】 | 0 | 1 | 1 | 1 | 0 | 0 | 1 | 1 | 1 | 1 | 0 | 0 | 12 | 20 | 0 | 0 | 0 |  | 【LED済】 | 【LED済】 | 0 |  | 0 | 0 | 0 | 0
719 | 275 | 本館 | 1 |  | ネットワーク関係倉庫 | 埋込形 | W190 | 埋込 |  |  |  | 5000 |  | 直管蛍光灯 FLR40S 【40W】 | 43 | 1 | 1 | 1 | 0 | 0 | 1 |  | 0 | 0 | 1 | 1 | 12 | 20 | 10.32 | 43 | 10.32 | 43 | 入力必須 | 入力必須 | 入力必須 | 1 | 1 | 入力必須 | #VALUE! | #VALUE!
720 | 276 | 本館 | 1 |  | 事務コーナー | 埋込形 | W190 | 埋込 |  |  |  | 5000 |  | 直管蛍光灯 FLR40S 【40W】 | 43 | 1 | 1 | 1 | 0 | 0 | 1 |  | 0 | 0 | 1 | 1 | 12 | 20 | 10.32 | 43 | 10.32 | 43 | 入力必須 | 入力必須 | 入力必須 | 1 | 1 | 入力必須 | #VALUE! | #VALUE!
721 | 277 | 本館 | 1 |  | 準備室 | 埋込形 | W190 | 埋込 |  |  |  | 5000 |  | 直管蛍光灯 FLR40S 【40W】 | 43 | 1 | 1 | 1 | 0 | 0 | 1 |  | 0 | 0 | 1 | 1 | 12 | 20 | 10.32 | 43 | 10.32 | 43 | 入力必須 | 入力必須 | 入力必須 | 1 | 1 | 入力必須 | #VALUE! | #VALUE!
722 | 278 | 本館 | 1 |  | カンファレンス | 埋込形 | W300 | 埋込 | 非常灯 |  |  | 5000 |  | 直管蛍光灯 FLR40S 【40W】 | 43 | 2 | 1 | 2 | 0 | 0 | 2 |  | 0 | 0 | 1 | 2 | 12 | 20 | 20.64 | 86 | 20.64 | 86 | 入力必須 | 入力必須 | 入力必須 | 2 | 1 | 入力必須 | #VALUE! | #VALUE!
723 | 278 | 本館 | 1 |  | カンファレンス | 埋込形 |  | 埋込 | 非常灯 | [17 empty] | 12 | 20 |  |  |  |  | 新設(非常灯) | 入力必須 | 0 |  | 1 | 入力必須 | #VALUE! | #VALUE! |  | NNFB91605C
724 | 279 | 本館 | 1 |  | 物品庫 | 埋込形 | W190 | 埋込 |  |  |  | 5000 |  | 直管蛍光灯 FLR40S 【40W】 | 43 | 1 | 1 | 1 | 0 | 0 | 1 |  | 0 | 0 | 1 | 1 | 12 | 20 | 10.32 | 43 | 10.32 | 43 | 入力必須 | 入力必須 | 入力必須 | 1 | 1 | 入力必須 | #VALUE! | #VALUE!
725 | 280 | 本館 | 1 |  | サーバー室 | 埋込形 | W300 | 埋込 |  |  |  | 5000 |  | 直管蛍光灯 FL20S 【20W】 | 23 | 2 | 4 | 8 | 0 | 0 | 8 |  | 0 | 0 | 4 | 8 | 12 | 20 | 44.16 | 184 | 44.16 | 184 | 入力必須 | 入力必須 | 入力必須 | 2 | 4 | 入力必須 | #VALUE! | #VALUE!
726 | 281 | 本館 | 1 |  | 男子トイレ | ダウンライト | φ150 | 埋込 |  |  |  | 5000 |  | 電球形蛍光灯 EFD15/12E (口金：E26) 【12W】 | 12 | 1 | 1 | 1 | 0 | 0 | 1 |  | 1 | 1 | 1 | 1 | 6 | 30 | 2.16 | 12 | 2.16 | 12 | 入力必須 | 入力必須 | 入力必須 | 1 | 1 | 入力必須 | #VALUE! | #VALUE!
727 | 281 | 本館 | 1 |  | 男子トイレ | ブラケット |  | 壁付け |  | カバー |  | 5000 |  | 直管蛍光灯 FL20S 【20W】 | 23 | 1 | 1 | 1 | 0 | 0 | 1 |  | 1 | 1 | 1 | 1 | 6 | 30 | 4.14 | 23 | 4.14 | 23 | 入力必須 | 入力必須 | 入力必須 | 1 | 1 | 入力必須 | #VALUE! | #VALUE!
728 | 282 | 本館 | 1 |  | 女子トイレ | ダウンライト | φ150 | 埋込 |  |  |  | 5000 |  | 電球形蛍光灯 EFD15/12E (口金：E26) 【12W】 | 12 | 1 | 1 | 1 | 0 | 0 | 1 |  | 1 | 1 | 1 | 1 | 6 | 30 | 2.16 | 12 | 2.16 | 12 | 入力必須 | 入力必須 | 入力必須 | 1 | 1 | 入力必須 | #VALUE! | #VALUE!
729 | 282 | 本館 | 1 |  | 女子トイレ | ブラケット |  | 壁付け |  | カバー |  | 5000 |  | 直管蛍光灯 FL20S 【20W】 | 23 | 1 | 1 | 1 | 0 | 0 | 1 |  | 1 | 1 | 1 | 1 | 6 | 30 | 4.14 | 23 | 4.14 | 23 | 入力必須 | 入力必須 | 入力必須 | 1 | 1 | 入力必須 | #VALUE! | #VALUE!
730 | 283 | 本館 | 1 |  | DS | トラフ形 |  | レール |  |  |  | 5000 |  | 直管蛍光灯 FLR40S 【40W】 | 43 | 1 | 1 | 1 | 0 | 0 | 1 |  | 1 | 1 | 1 | 1 | 1 | 30 | 1.29 | 43 | 1.29 | 43 | 入力必須 | 入力必須 | 入力必須 | 1 | 1 | 入力必須 | #VALUE! | #VALUE!
731 | 284 | 本館 | 1 |  | 受付事務 | 埋込形 | W300 | 埋込 |  |  |  | 5000 |  | 直管蛍光灯 FL20S 【20W】 | 23 | 2 | 3 | 6 | 0 | 0 | 6 |  | 0 | 0 | 3 | 6 | 12 | 20 | 33.12 | 138 | 33.12 | 138 | 入力必須 | 入力必須 | 入力必須 | 2 | 3 | 入力必須 | #VALUE! | #VALUE!
732 | 284 | 本館 | 1 |  | 受付事務 | 埋込形 | W300 | 埋込 | 非常灯 |  |  | 5000 |  | 直管蛍光灯 FL20S 【20W】 | 23 | 2 | 1 | 2 | 0 | 0 | 2 |  | 0 | 0 | 1 | 2 | 12 | 20 | 11.04 | 46 | 11.04 | 46 | 入力必須 | 入力必須 | 入力必須 | 2 | 1 | 入力必須 | #VALUE! | #VALUE!
733 | 284 | 本館 | 1 |  | 受付事務 | 埋込形 |  | 埋込 | 非常灯 | [17 empty] | 12 | 20 |  |  |  |  | 新設(非常灯) | 入力必須 | 0 |  | 1 | 入力必須 | #VALUE! | #VALUE! |  | NNFB91605C
734 | 285 | 本館 | 1 |  | 廊下 | 埋込形 | W190 | 埋込 |  |  |  | 5000 |  | 直管蛍光灯 FLR40S 【40W】 | 43 | 1 | 5 | 5 | 0 | 0 | 5 |  | 0 | 0 | 5 | 5 | 12 | 20 | 51.6 | 215 | 51.6 | 215 | 入力必須 | 入力必須 | 入力必須 | 1 | 5 | 入力必須 | #VALUE! | #VALUE!
735 | 285 | 本館 | 1 |  | 廊下 | 埋込形 | W190 | 埋込 | 非常灯 |  |  | 5000 |  | 直管蛍光灯 FLR40S 【40W】 | 43 | 1 | 1 | 1 | 0 | 0 | 1 |  | 0 | 0 | 1 | 1 | 12 | 20 | 10.32 | 43 | 10.32 | 43 | 入力必須 | 入力必須 | 入力必須 | 1 | 1 | 入力必須 | #VALUE! | #VALUE!
736 | 285 | 本館 | 1 |  | 廊下 | 埋込形 |  | 埋込 | 非常灯 | [17 empty] | 12 | 20 |  |  |  |  | 新設(非常灯) | 入力必須 | 0 |  | 1 | 入力必須 | #VALUE! | #VALUE! |  | NNFB91605C
737 | 285 | 本館 | 1 |  | 廊下 | 埋込形 | W190 | 埋込 |  |  |  | 5000 | 対象外 | 【器具LED済】 | 0 | 1 | 1 | 1 | 0 | 0 | 1 | 1 | 1 | 1 | 0 | 0 | 12 | 20 | 0 | 0 | 0 |  | 【LED済】 | 【LED済】 | 0 |  | 0 | 0 | 0 | 0
738 | 286 | 本館 | 1 |  | 調剤室 | 埋込形 | W300 | 埋込 |  |  |  | 5000 |  | 直管蛍光灯 FL20S 【20W】 | 23 | 2 | 7 | 14 | 0 | 0 | 14 |  | 0 | 0 | 7 | 14 | 12 | 20 | 77.28 | 322 | 77.28 | 322 | 入力必須 | 入力必須 | 入力必須 | 2 | 7 | 入力必須 | #VALUE! | #VALUE!
739 | 286 | 本館 | 1 |  | 調剤室 | 埋込形 | W300 | 埋込 | 非常灯 |  |  | 5000 |  | 直管蛍光灯 FL20S 【20W】 | 23 | 2 | 7 | 14 | 0 | 0 | 14 |  | 0 | 0 | 7 | 14 | 12 | 20 | 77.28 | 322 | 77.28 | 322 | 入力必須 | 入力必須 | 入力必須 | 2 | 7 | 入力必須 | #VALUE! | #VALUE!
740 | 286 | 本館 | 1 |  | 調剤室 | 埋込形 |  | 埋込 | 非常灯 | [17 empty] | 12 | 20 |  |  |  |  | 新設(非常灯) | 入力必須 | 0 |  | 7 | 入力必須 | #VALUE! | #VALUE! |  | NNFB91605C
741 | 286 | 本館 | 1 |  | 調剤室 | 埋込形 | W300 | 埋込 |  |  |  | 5000 |  | 直管蛍光灯 FHF32EX 高出力形 【45W】 | 48 | 2 | 6 | 12 | 0 | 0 | 12 |  | 0 | 0 | 6 | 12 | 12 | 20 | 138.24 | 576 | 138.24 | 576 | 入力必須 | 入力必須 | 入力必須 | 2 | 6 | 入力必須 | #VALUE! | #VALUE!
742 | 287 | 本館 | 1 |  | 女子トイレ | 埋込形 | W190 | 埋込 |  |  |  | 5000 |  | 直管蛍光灯 FLR40S 【40W】 | 43 | 1 | 1 | 1 | 0 | 0 | 1 |  | 1 | 1 | 1 | 1 | 6 | 30 | 7.74 | 43 | 7.74 | 43 | 入力必須 | 入力必須 | 入力必須 | 1 | 1 | 入力必須 | #VALUE! | #VALUE!
743 | 287 | 本館 | 1 |  | 女子トイレ | ブラケット |  | 壁付け |  | カバー |  | 5000 |  | 直管蛍光灯 FLR40S 【40W】 | 43 | 1 | 1 | 1 | 0 | 0 | 1 |  | 1 | 1 | 1 | 1 | 6 | 30 | 7.74 | 43 | 7.74 | 43 | 入力必須 | 入力必須 | 入力必須 | 1 | 1 | 入力必須 | #VALUE! | #VALUE!
744 | 288 | 本館 | 1 |  | 男子トイレ | 埋込形 | W190 | 埋込 |  |  |  | 5000 |  | 直管蛍光灯 FLR40S 【40W】 | 43 | 1 | 1 | 1 | 0 | 0 | 1 |  | 1 | 1 | 1 | 1 | 6 | 30 | 7.74 | 43 | 7.74 | 43 | 入力必須 | 入力必須 | 入力必須 | 1 | 1 | 入力必須 | #VALUE! | #VALUE!
745 | 288 | 本館 | 1 |  | 男子トイレ | ブラケット |  | 壁付け |  | カバー |  | 5000 |  | 直管蛍光灯 FLR40S 【40W】 | 43 | 1 | 1 | 1 | 0 | 0 | 1 |  | 1 | 1 | 1 | 1 | 6 | 30 | 7.74 | 43 | 7.74 | 43 | 入力必須 | 入力必須 | 入力必須 | 1 | 1 | 入力必須 | #VALUE! | #VALUE!
746 | 289 | 本館 | 1 |  | 給湯室 | 埋込形 | W300 | 埋込 |  |  |  | 5000 |  | 直管蛍光灯 FL20S 【20W】 | 23 | 2 | 1 | 2 | 0 | 0 | 2 |  | 1 | 2 | 1 | 2 | 3 | 30 | 4.14 | 46 | 4.14 | 46 | 入力必須 | 入力必須 | 入力必須 | 2 | 1 | 入力必須 | #VALUE! | #VALUE!
747 | 290 | 本館 | 1 |  | 女子更衣室 | 埋込形 | W190 | 埋込 |  |  |  | 5000 | 連結:先頭 | 直管蛍光灯 FLR40S 【40W】 | 43 | 1 | 2 | 2 | 0 | 0 | 2 |  | 0 | 0 | 2 | 2 | 14 | 30 | 36.12 | 86 | 36.12 | 86 | 入力必須 | 入力必須 | 入力必須 | 1 | 2 | 入力必須 | #VALUE! | #VALUE!
748 | 290 | 本館 | 1 |  | 女子更衣室 | 埋込形 | W190 | 埋込 |  |  |  | 5000 | 連結:終端 | 直管蛍光灯 FLR40S 【40W】 | 43 | 1 | 2 | 2 | 0 | 0 | 2 |  | 0 | 0 | 2 | 2 | 14 | 30 | 36.12 | 86 | 36.12 | 86 | 入力必須 | 入力必須 | 入力必須 | 1 | 2 | 入力必須 | #VALUE! | #VALUE!
749 | 290 | 本館 | 1 |  | 女子更衣室 | ブラケット |  | 壁付け |  | カバー |  | 5000 | 連結:終端 | 直管蛍光灯 FL20S 【20W】 | 23 | 1 | 1 | 1 | 0 | 0 | 1 |  | 0 | 0 | 1 | 1 | 14 | 30 | 9.66 | 23 | 9.66 | 23 | 入力必須 | 入力必須 | 入力必須 | 1 | 1 | 入力必須 | #VALUE! | #VALUE!
750 | 290 | 本館 | 1 |  | 女子更衣室 | ブラケット |  | 壁付け |  | 防水カバー |  | 5000 | 連結:終端 | ホワイト電球 LW100/110V60W (口金：E26) 【60W】 | 60 | 1 | 1 | 1 | 0 | 0 | 1 |  | 0 | 0 | 1 | 1 | 14 | 30 | 25.2 | 60 | 25.2 | 60 | 入力必須 | 入力必須 | 入力必須 | 1 | 1 | 入力必須 | #VALUE! | #VALUE!
751 | 291 | 本館 | 1 |  | 医療情報管理室 | 逆富士形 | W120 | 天付け |  |  |  | 5000 |  | 直管蛍光灯 FHF32EX 高出力形 【45W】 | 48 | 1 | 6 | 6 | 0 | 0 | 6 |  | 0 | 0 | 6 | 6 | 14 | 30 | 120.96 | 288 | 120.96 | 288 | 入力必須 | 入力必須 | 入力必須 | 1 | 6 | 入力必須 | #VALUE! | #VALUE!
752 | 291 | 本館 | 1 |  | 医療情報管理室 | 埋込形 | W220 | 埋込 |  |  |  | 5000 |  | 直管蛍光灯 FHF32EX 高出力形 【45W】 | 48 | 2 | 2 | 4 | 0 | 0 | 4 |  | 0 | 0 | 2 | 4 | 14 | 30 | 80.64 | 192 | 80.64 | 192 | 入力必須 | 入力必須 | 入力必須 | 2 | 2 | 入力必須 | #VALUE! | #VALUE!
753 | 292 | 本館 | 1 |  | 医事課 | 埋込形 | W220 | 埋込 |  |  |  | 5000 |  | 直管蛍光灯 FHF32EX 高出力形 【45W】 | 48 | 2 | 3 | 6 | 0 | 0 | 6 |  | 0 | 0 | 3 | 6 | 14 | 30 | 120.96 | 288 | 120.96 | 288 | 入力必須 | 入力必須 | 入力必須 | 2 | 3 | 入力必須 | #VALUE! | #VALUE!
754 | 292 | 本館 | 1 |  | 医事課 | 埋込形 | W300 | 埋込 |  |  |  | 5000 |  | 直管蛍光灯 FL20S 【20W】 | 23 | 2 | 4 | 8 | 0 | 0 | 8 |  | 0 | 0 | 4 | 8 | 14 | 30 | 77.28 | 184 | 77.28 | 184 | 入力必須 | 入力必須 | 入力必須 | 2 | 4 | 入力必須 | #VALUE! | #VALUE!
755 | 292 | 本館 | 1 |  | 医事課 | 埋込形 | W300 | 埋込 |  |  |  | 5000 |  | 直管蛍光灯 FLR40S 【40W】 | 43 | 2 | 8 | 16 | 0 | 0 | 16 |  | 0 | 0 | 8 | 16 | 14 | 30 | 288.96 | 688 | 288.96 | 688 | 入力必須 | 入力必須 | 入力必須 | 2 | 8 | 入力必須 | #VALUE! | #VALUE!
756 | 292 | 本館 | 1 |  | 医事課 | 埋込形 | W300 | 埋込 | 非常灯 |  |  | 5000 |  | 直管蛍光灯 FLR40S 【40W】 | 43 | 2 | 1 | 2 | 0 | 0 | 2 |  | 0 | 0 | 1 | 2 | 14 | 30 | 36.12 | 86 | 36.12 | 86 | 入力必須 | 入力必須 | 入力必須 | 2 | 1 | 入力必須 | #VALUE! | #VALUE!
757 | 292 | 本館 | 1 |  | 医事課 | 埋込形 |  | 埋込 | 非常灯 | [17 empty] | 14 | 30 |  |  |  |  | 新設(非常灯) | 入力必須 | 0 |  | 1 | 入力必須 | #VALUE! | #VALUE! |  | NNFB91605C
758 | 292 | 本館 | 1 |  | 医事課 | 埋込形 | W150 | 埋込 |  |  |  | 5000 |  | 直管蛍光灯 FHF32EX 高出力形 【45W】 | 48 | 1 | 2 | 2 | 0 | 0 | 2 |  | 0 | 0 | 2 | 2 | 14 | 30 | 40.32 | 96 | 40.32 | 96 | 入力必須 | 入力必須 | 入力必須 | 1 | 2 | 入力必須 | #VALUE! | #VALUE!
759 | 293 | 本館 | 1 |  | 受付 | 下面開放 | W250 | 天付け |  |  |  | 5000 |  | 直管蛍光灯 FHF32EX 高出力形 【45W】 | 48 | 2 | 2 | 4 | 0 | 0 | 4 |  | 0 | 0 | 2 | 4 | 14 | 30 | 80.64 | 192 | 80.64 | 192 | 入力必須 | 入力必須 | 入力必須 | 2 | 2 | 入力必須 | #VALUE! | #VALUE!
760 | 293 | 本館 | 1 |  | 受付 | 下面開放 | W250 | 天付け |  | ルーバ |  | 5000 |  | 直管蛍光灯 FLR40S 【40W】 | 43 | 2 | 3 | 6 | 0 | 0 | 6 |  | 0 | 0 | 3 | 6 | 14 | 30 | 108.36 | 258 | 108.36 | 258 | 入力必須 | 入力必須 | 入力必須 | 2 | 3 | 入力必須 | #VALUE! | #VALUE!
761 | 293 | 本館 | 1 |  | 受付 | ダウンライト | φ100 | 埋込 |  | ルーバ |  | 5000 |  | 電球形蛍光灯 EFD15/12E (口金：E26) 【12W】 | 12 | 1 | 8 | 8 | 0 | 0 | 8 |  | 0 | 0 | 8 | 8 | 14 | 30 | 40.32 | 96 | 40.32 | 96 | 入力必須 | 入力必須 | 入力必須 | 1 | 8 | 入力必須 | #VALUE! | #VALUE!
762 | 293 | 本館 | 1 |  | 受付 | ダウンライト | φ100 | 埋込 |  | ルーバ |  | 5000 | 対象外 | 【管球LED済】 | 0 | 1 | 10 | 10 | 0 | 0 | 10 | 10 | 10 | 10 | 0 | 0 | 14 | 30 | 0 | 0 | 0 |  | 【LED済】 | 【LED済】 | 0 |  | 0 | 0 | 0 | 0
763 | 293 | 本館 | 1 |  | 受付 | トラフ形 |  | 天付け | 間接照明 |  |  | 5000 | カウンター上 | 直管蛍光灯 FLR40S 【40W】 | 43 | 2 | 9 | 18 | 0 | 0 | 18 |  | 0 | 0 | 9 | 18 | 14 | 30 | 325.08 | 774 | 325.08 | 774 | 入力必須 | 入力必須 | 入力必須 | 2 | 9 | 入力必須 | #VALUE! | #VALUE!
764 | 294 | 本館 | 1 |  | カルテ自動倉庫 | トラフ形 |  | 壁付け |  | 片反射笠 |  | 5000 |  | 直管蛍光灯 FL10 【10W】 | 13 | 1 | 12 | 12 | 0 | 0 | 12 |  | 12 | 12 | 12 | 12 | 3 | 30 | 14.04 | 156 | 14.04 | 156 | 入力必須 | 入力必須 | 入力必須 | 1 | 12 | 入力必須 | #VALUE! | #VALUE!
765 | 295 | 本館 | 1 |  | 守衛室 | 埋込形 | W220 | 埋込 |  |  |  | 5000 |  | 直管蛍光灯 FHF32EX 高出力形 【45W】 | 48 | 2 | 2 | 4 | 0 | 0 | 4 |  | 0 | 0 | 2 | 4 | 24 | 30 | 138.24 | 192 | 138.24 | 192 | 入力必須 | 入力必須 | 入力必須 | 2 | 2 | 入力必須 | #VALUE! | #VALUE!
766 | 296 | 本館 | 1 |  | 夜間出入り風除室 | 埋込形 | W220 | 埋込 |  |  |  | 5000 |  | 直管蛍光灯 FL20S 【20W】 | 23 | 2 | 2 | 4 | 0 | 0 | 4 |  | 0 | 0 | 2 | 4 | 24 | 30 | 66.24 | 92 | 66.24 | 92 | 入力必須 | 入力必須 | 入力必須 | 2 | 2 | 入力必須 | #VALUE! | #VALUE!
767 | 296 | 本館 | 1 |  | 廊下 | 埋込形 | W300 | 埋込 | 非常灯 |  |  | 5000 |  | 直管蛍光灯 FL20S 【20W】 | 23 | 2 | 2 | 4 | 0 | 0 | 4 |  | 0 | 0 | 2 | 4 | 15 | 30 | 41.4 | 92 | 41.4 | 92 | 入力必須 | 入力必須 | 入力必須 | 2 | 2 | 入力必須 | #VALUE! | #VALUE!
768 | 296 | 本館 | 1 |  | 廊下 | 埋込形 |  | 埋込 | 非常灯 | [17 empty] | 15 | 30 |  |  |  |  | 新設(非常灯) | 入力必須 | 0 |  | 2 | 入力必須 | #VALUE! | #VALUE! |  | NNFB91605C
769 | 297 | 本館 | 1 |  | 廊下 | 埋込形 | W300 | 埋込 |  |  |  | 5000 |  | 直管蛍光灯 FL20S 【20W】 | 23 | 2 | 6 | 12 | 0 | 0 | 12 |  | 0 | 0 | 6 | 12 | 15 | 30 | 124.2 | 276 | 124.2 | 276 | 入力必須 | 入力必須 | 入力必須 | 2 | 6 | 入力必須 | #VALUE! | #VALUE!
770 | 298 | 本館 | 1 |  | 倉庫 | トラフ形 |  | 天付け |  |  |  | 5000 |  | 直管蛍光灯 FL20S 【20W】 | 23 | 1 | 1 | 1 | 0 | 0 | 1 |  | 1 | 1 | 1 | 1 | 1 | 30 | 0.69 | 23 | 0.69 | 23 | 入力必須 | 入力必須 | 入力必須 | 1 | 1 | 入力必須 | #VALUE! | #VALUE!
771 | 298 | 本館 | 1 |  | 倉庫 | トラフ形 |  | 天付け |  |  |  | 5000 |  | 直管蛍光灯 FLR40S 【40W】 | 43 | 1 | 1 | 1 | 0 | 0 | 1 |  | 1 | 1 | 1 | 1 | 1 | 30 | 1.29 | 43 | 1.29 | 43 | 入力必須 | 入力必須 | 入力必須 | 1 | 1 | 入力必須 | #VALUE! | #VALUE!
772 | 298 | 本館 | 1 |  | 倉庫 | ブラケット |  | 壁付け |  |  |  | 5000 | 対象外 | 【管球LED済】 | 0 | 1 | 1 | 1 | 0 | 0 | 1 | 1 | 1 | 1 | 0 | 0 | 1 | 30 | 0 | 0 | 0 |  | 【LED済】 | 【LED済】 | 0 |  | 0 | 0 | 0 | 0
773 | 299 | 本館 | 1 |  | 家族控室 | ダウンライト | φ150 | 埋込 |  |  |  | 5000 |  | コンパクト形蛍光灯 FDL27EX 【27W】 | 30 | 1 | 6 | 6 | 0 | 0 | 6 |  | 6 | 6 | 6 | 6 | 9 | 30 | 48.6 | 180 | 48.6 | 180 | 入力必須 | 入力必須 | 入力必須 | 1 | 6 | 入力必須 | #VALUE! | #VALUE!
774 | 300 | 本館 | 1 |  | 培養室 | 埋込形 | W220 | 埋込 |  |  |  | 5000 |  | 直管蛍光灯 FHF32EX 高出力形 【45W】 | 48 | 2 | 4 | 8 | 0 | 0 | 8 |  | 4 | 8 | 4 | 8 | 1 | 30 | 11.52 | 384 | 11.52 | 384 | 入力必須 | 入力必須 | 入力必須 | 2 | 4 | 入力必須 | #VALUE! | #VALUE!
775 | 301 | 本館 | 1 |  | 保存室 | 埋込形 | W220 | 埋込 |  |  |  | 5000 |  | 直管蛍光灯 FHF32EX 高出力形 【45W】 | 48 | 2 | 2 | 4 | 0 | 0 | 4 |  | 2 | 4 | 2 | 4 | 1 | 30 | 5.76 | 192 | 5.76 | 192 | 入力必須 | 入力必須 | 入力必須 | 2 | 2 | 入力必須 | #VALUE! | #VALUE!
776 | 302 | 本館 | 1 |  | 幹細胞処置室 | 埋込形 | W220 | 埋込 |  |  |  | 5000 |  | 直管蛍光灯 FHF32EX 高出力形 【45W】 | 48 | 2 | 2 | 4 | 0 | 0 | 4 |  | 2 | 4 | 2 | 4 | 1 | 30 | 5.76 | 192 | 5.76 | 192 | 入力必須 | 入力必須 | 入力必須 | 2 | 2 | 入力必須 | #VALUE! | #VALUE!
777 | 302 | 本館 | 1 |  | 幹細胞処理室 | 流し元灯 |  | 天付け |  | プルスイッチ |  | 5000 |  | 直管蛍光灯 FL20S 【20W】 | 23 | 1 | 1 | 1 | 0 | 0 | 1 |  | 1 | 1 | 1 | 1 | 1 | 30 | 0.69 | 23 | 0.69 | 23 | 入力必須 | 入力必須 | 入力必須 | 1 | 1 | 入力必須 | #VALUE! | #VALUE!
778 | 303 | 本館 | 1 |  | 器材庫 | 埋込形 | W220 | 埋込 |  | クリーンルーム |  | 5000 |  | 直管蛍光灯 FHF32EX 高出力形 【45W】 | 48 | 2 | 3 | 6 | 0 | 0 | 6 |  | 3 | 6 | 3 | 6 | 1 | 30 | 8.64 | 288 | 8.64 | 288 | 入力必須 | 入力必須 | 入力必須 | 2 | 3 | 入力必須 | #VALUE! | #VALUE!
779 | 304 | 本館 | 1 |  | 説明室 | 埋込形 | W220 | 埋込 |  |  |  | 5000 |  | 直管蛍光灯 FHF32EX 高出力形 【45W】 | 48 | 2 | 2 | 4 | 0 | 0 | 4 |  | 2 | 4 | 2 | 4 | 9 | 30 | 51.84 | 192 | 51.84 | 192 | 入力必須 | 入力必須 | 入力必須 | 2 | 2 | 入力必須 | #VALUE! | #VALUE!
780 | 305 | 本館 | 1 |  | 入院支援センター | 埋込形 | W300 | 埋込 |  |  |  | 5000 |  | 直管蛍光灯 FLR40S 【40W】 | 43 | 2 | 3 | 6 | 0 | 0 | 6 |  | 0 | 0 | 3 | 6 | 15 | 30 | 116.1 | 258 | 116.1 | 258 | 入力必須 | 入力必須 | 入力必須 | 2 | 3 | 入力必須 | #VALUE! | #VALUE!
781 | 305 | 本館 | 1 |  | 入院支援センター | 埋込形 | W300 | 埋込 | 非常灯 |  |  | 5000 |  | 直管蛍光灯 FLR40S 【40W】 | 43 | 2 | 1 | 2 | 0 | 0 | 2 |  | 0 | 0 | 1 | 2 | 15 | 30 | 38.7 | 86 | 38.7 | 86 | 入力必須 | 入力必須 | 入力必須 | 2 | 1 | 入力必須 | #VALUE! | #VALUE!
782 | 305 | 本館 | 1 |  | 入院支援センター | 埋込形 |  | 埋込 | 非常灯 | [17 empty] | 15 | 30 |  |  |  |  | 新設(非常灯) | 入力必須 | 0 |  | 1 | 入力必須 | #VALUE! | #VALUE! |  | NNFB91605C
783 | 306 | 本館 | 1 |  | 管理当直室 | 埋込形 | W300 | 埋込 |  |  |  | 5000 |  | 直管蛍光灯 FLR40S 【40W】 | 43 | 2 | 1 | 2 | 0 | 0 | 2 |  | 0 | 0 | 1 | 2 | 15 | 30 | 38.7 | 86 | 38.7 | 86 | 入力必須 | 入力必須 | 入力必須 | 2 | 1 | 入力必須 | #VALUE! | #VALUE!
784 | 306 | 本館 | 1 |  | 管理当直室 | 埋込形 | W300 | 埋込 | 非常灯 |  |  | 5000 |  | 直管蛍光灯 FLR40S 【40W】 | 43 | 2 | 1 | 2 | 0 | 0 | 2 |  | 0 | 0 | 1 | 2 | 15 | 30 | 38.7 | 86 | 38.7 | 86 | 入力必須 | 入力必須 | 入力必須 | 2 | 1 | 入力必須 | #VALUE! | #VALUE!
785 | 306 | 本館 | 1 |  | 管理当直室 | 埋込形 |  | 埋込 | 非常灯 | [17 empty] | 15 | 30 |  |  |  |  | 新設(非常灯) | 入力必須 | 0 |  | 1 | 入力必須 | #VALUE! | #VALUE! |  | NNFB91605C
786 | 307 | 本館 | 1 |  | 売店 | ダウンライト | φ150 | 埋込 |  |  |  | 5000 |  | 電球形蛍光灯 EFA25E (口金：E26) 【22W】 | 22 | 1 | 3 | 3 | 0 | 0 | 3 |  | 3 | 3 | 3 | 3 | 10 | 30 | 19.8 | 66 | 19.8 | 66 | 入力必須 | 入力必須 | 入力必須 | 1 | 3 | 入力必須 | #VALUE! | #VALUE!
787 | 307 | 本館 | 1 |  | 売店 | ダウンライト | φ150 | 埋込 |  |  |  | 5000 | 対象外 | 【管球LED済】 | 0 | 1 | 3 | 3 | 0 | 0 | 3 | 3 | 3 | 3 | 0 | 0 | 10 | 30 | 0 | 0 | 0 |  | 【LED済】 | 【LED済】 | 0 |  | 0 | 0 | 0 | 0
788 | 307 | 本館 | 1 |  | 売店 | スポットライト |  | レール |  |  |  | 5000 | 対象外 | 【器具LED済】 | 0 | 1 | 9 | 9 | 0 | 0 | 9 | 9 | 9 | 9 | 0 | 0 | 10 | 30 | 0 | 0 | 0 |  | 【LED済】 | 【LED済】 | 0 |  | 0 | 0 | 0 | 0
789 | 308 | 本館 | 1 |  | 家族宿泊A | 埋込形 | W190 | 埋込 | 非常灯 |  |  | 5000 |  | 直管蛍光灯 FLR40S 【40W】 | 43 | 1 | 1 | 1 | 0 | 0 | 1 |  | 0 | 0 | 1 | 1 | 15 | 20 | 12.9 | 43 | 12.9 | 43 | 入力必須 | 入力必須 | 入力必須 | 1 | 1 | 入力必須 | #VALUE! | #VALUE!
790 | 308 | 本館 | 1 |  | 家族宿泊A | 埋込形 |  | 埋込 | 非常灯 | [17 empty] | 15 | 20 |  |  |  |  | 新設(非常灯) | 入力必須 | 0 |  | 1 | 入力必須 | #VALUE! | #VALUE! |  | NNFB91605C
791 | 308 | 本館 | 1 |  | 家族宿泊A | 流し元灯 |  | 天付け |  | プルスイッチ |  | 5000 |  | 直管蛍光灯 FL20S 【20W】 | 23 | 1 | 1 | 1 | 0 | 0 | 1 |  | 0 | 0 | 1 | 1 | 15 | 20 | 6.9 | 23 | 6.9 | 23 | 入力必須 | 入力必須 | 入力必須 | 1 | 1 | 入力必須 | #VALUE! | #VALUE!
792 | 308 | 本館 | 1 |  | 家族宿泊A | スクエア |  | 埋込 |  | 乳白カバー |  | 5000 |  | 直管蛍光灯 FL20S 【20W】 | 23 | 5 | 1 | 5 | 0 | 0 | 5 |  | 0 | 0 | 1 | 5 | 15 | 20 | 34.5 | 115 | 34.5 | 115 | 入力必須 | 入力必須 | 入力必須 | 5 | 1 | 入力必須 | #VALUE! | #VALUE!
793 | 308 | 本館 | 1 |  | 家族宿泊A | 埋込形 | W190 | 埋込 | 非常灯 |  |  | 5000 |  | 直管蛍光灯 FL20S 【20W】 | 23 | 1 | 1 | 1 | 0 | 0 | 1 |  | 0 | 0 | 1 | 1 | 15 | 20 | 6.9 | 23 | 6.9 | 23 | 入力必須 | 入力必須 | 入力必須 | 1 | 1 | 入力必須 | #VALUE! | #VALUE!
794 | 308 | 本館 | 1 |  | 家族宿泊A | 埋込形 |  | 埋込 | 非常灯 | [17 empty] | 15 | 20 |  |  |  |  | 新設(非常灯) | 入力必須 | 0 |  | 1 | 入力必須 | #VALUE! | #VALUE! |  | NNFB91605C
795 | 308 | 本館 | 1 |  | 家族宿泊A | ブラケット |  | 壁付け |  | 防水カバー |  | 3000 |  | ホワイト電球 LW100/110V60W (口金：E26) 【60W】 | 60 | 1 | 1 | 1 | 0 | 0 | 1 |  | 0 | 0 | 1 | 1 | 15 | 20 | 18 | 60 | 18 | 60 | 入力必須 | 入力必須 | 入力必須 | 1 | 1 | 入力必須 | #VALUE! | #VALUE!
796 | 309 | 本館 | 1 |  | 家族宿泊E | 埋込形 | W190 | 埋込 | 非常灯 |  |  | 5000 |  | 直管蛍光灯 FLR40S 【40W】 | 43 | 1 | 1 | 1 | 0 | 0 | 1 |  | 0 | 0 | 1 | 1 | 15 | 20 | 12.9 | 43 | 12.9 | 43 | 入力必須 | 入力必須 | 入力必須 | 1 | 1 | 入力必須 | #VALUE! | #VALUE!
797 | 309 | 本館 | 1 |  | 家族宿泊E | 埋込形 |  | 埋込 | 非常灯 | [17 empty] | 15 | 20 |  |  |  |  | 新設(非常灯) | 入力必須 | 0 |  | 1 | 入力必須 | #VALUE! | #VALUE! |  | NNFB91605C
798 | 309 | 本館 | 1 |  | 家族宿泊E | 流し元灯 |  | 天付け |  | プルスイッチ |  | 5000 |  | 直管蛍光灯 FL10 【10W】 | 13 | 1 | 1 | 1 | 0 | 0 | 1 |  | 0 | 0 | 1 | 1 | 15 | 20 | 3.9 | 13 | 3.9 | 13 | 入力必須 | 入力必須 | 入力必須 | 1 | 1 | 入力必須 | #VALUE! | #VALUE!
799 | 309 | 本館 | 1 |  | 家族宿泊E | スクエア | ◻︎639 | 埋込 |  | 乳白カバー |  | 5000 |  | 直管蛍光灯 FL20S 【20W】 | 23 | 5 | 1 | 5 | 0 | 0 | 5 |  | 0 | 0 | 1 | 5 | 15 | 20 | 34.5 | 115 | 34.5 | 115 | 入力必須 | 入力必須 | 入力必須 | 5 | 1 | 入力必須 | #VALUE! | #VALUE!
800 | 309 | 本館 | 1 |  | 家族宿泊E | ブラケット |  | 壁付け |  | 防水カバー |  | 3000 |  | ホワイト電球 LW100/110V60W (口金：E26) 【60W】 | 60 | 1 | 1 | 1 | 0 | 0 | 1 |  | 0 | 0 | 1 | 1 | 15 | 20 | 18 | 60 | 18 | 60 | 入力必須 | 入力必須 | 入力必須 | 1 | 1 | 入力必須 | #VALUE! | #VALUE!
801 | 310 | 本館 | 1 |  | 家族宿泊D | 埋込形 | W190 | 埋込 | 非常灯 |  |  | 5000 |  | 直管蛍光灯 FLR40S 【40W】 | 43 | 1 | 1 | 1 | 0 | 0 | 1 |  | 0 | 0 | 1 | 1 | 15 | 20 | 12.9 | 43 | 12.9 | 43 | 入力必須 | 入力必須 | 入力必須 | 1 | 1 | 入力必須 | #VALUE! | #VALUE!
802 | 310 | 本館 | 1 |  | 家族宿泊D | 埋込形 |  | 埋込 | 非常灯 | [17 empty] | 15 | 20 |  |  |  |  | 新設(非常灯) | 入力必須 | 0 |  | 1 | 入力必須 | #VALUE! | #VALUE! |  | NNFB91605C
803 | 310 | 本館 | 1 |  | 家族宿泊D | 流し元灯 |  | 天付け |  | プルスイッチ |  | 5000 |  | 直管蛍光灯 FL10 【10W】 | 13 | 1 | 1 | 1 | 0 | 0 | 1 |  | 0 | 0 | 1 | 1 | 15 | 20 | 3.9 | 13 | 3.9 | 13 | 入力必須 | 入力必須 | 入力必須 | 1 | 1 | 入力必須 | #VALUE! | #VALUE!
804 | 310 | 本館 | 1 |  | 家族宿泊D | スクエア | ◻︎639 | 埋込 |  | 乳白カバー |  | 5000 |  | 直管蛍光灯 FL20S 【20W】 | 23 | 5 | 1 | 5 | 0 | 0 | 5 |  | 0 | 0 | 1 | 5 | 15 | 20 | 34.5 | 115 | 34.5 | 115 | 入力必須 | 入力必須 | 入力必須 | 5 | 1 | 入力必須 | #VALUE! | #VALUE!
805 | 310 | 本館 | 1 |  | 家族宿泊D | ブラケット |  | 壁付け |  | 防水カバー |  | 3000 |  | ホワイト電球 LW100/110V60W (口金：E26) 【60W】 | 60 | 1 | 1 | 1 | 0 | 0 | 1 |  | 0 | 0 | 1 | 1 | 15 | 20 | 18 | 60 | 18 | 60 | 入力必須 | 入力必須 | 入力必須 | 1 | 1 | 入力必須 | #VALUE! | #VALUE!
806 | 311 | 本館 | 1 |  | 家族宿泊C | 埋込形 | W190 | 埋込 | 非常灯 |  |  | 5000 |  | 直管蛍光灯 FLR40S 【40W】 | 43 | 1 | 1 | 1 | 0 | 0 | 1 |  | 0 | 0 | 1 | 1 | 15 | 20 | 12.9 | 43 | 12.9 | 43 | 入力必須 | 入力必須 | 入力必須 | 1 | 1 | 入力必須 | #VALUE! | #VALUE!
807 | 311 | 本館 | 1 |  | 家族宿泊C | 埋込形 |  | 埋込 | 非常灯 | [17 empty] | 15 | 20 |  |  |  |  | 新設(非常灯) | 入力必須 | 0 |  | 1 | 入力必須 | #VALUE! | #VALUE! |  | NNFB91605C
808 | 311 | 本館 | 1 |  | 家族宿泊C | 流し元灯 |  | 天付け |  | プルスイッチ |  | 5000 |  | 直管蛍光灯 FL10 【10W】 | 13 | 1 | 1 | 1 | 0 | 0 | 1 |  | 0 | 0 | 1 | 1 | 15 | 20 | 3.9 | 13 | 3.9 | 13 | 入力必須 | 入力必須 | 入力必須 | 1 | 1 | 入力必須 | #VALUE! | #VALUE!
809 | 311 | 本館 | 1 |  | 家族宿泊C | スクエア | ◻︎639 | 埋込 |  | 乳白カバー |  | 5000 |  | 直管蛍光灯 FL20S 【20W】 | 23 | 5 | 1 | 5 | 0 | 0 | 5 |  | 0 | 0 | 1 | 5 | 15 | 20 | 34.5 | 115 | 34.5 | 115 | 入力必須 | 入力必須 | 入力必須 | 5 | 1 | 入力必須 | #VALUE! | #VALUE!
810 | 311 | 本館 | 1 |  | 家族宿泊C | ブラケット |  | 壁付け |  | 防水カバー |  | 3000 |  | ホワイト電球 LW100/110V60W (口金：E26) 【60W】 | 60 | 1 | 1 | 1 | 0 | 0 | 1 |  | 0 | 0 | 1 | 1 | 15 | 20 | 18 | 60 | 18 | 60 | 入力必須 | 入力必須 | 入力必須 | 1 | 1 | 入力必須 | #VALUE! | #VALUE!
811 | 312 | 本館 | 1 |  | 家族宿泊B | 埋込形 | W190 | 埋込 | 非常灯 |  |  | 5000 |  | 直管蛍光灯 FLR40S 【40W】 | 43 | 1 | 1 | 1 | 0 | 0 | 1 |  | 0 | 0 | 1 | 1 | 15 | 20 | 12.9 | 43 | 12.9 | 43 | 入力必須 | 入力必須 | 入力必須 | 1 | 1 | 入力必須 | #VALUE! | #VALUE!
812 | 312 | 本館 | 1 |  | 家族宿泊B | 埋込形 |  | 埋込 | 非常灯 | [17 empty] | 15 | 20 |  |  |  |  | 新設(非常灯) | 入力必須 | 0 |  | 1 | 入力必須 | #VALUE! | #VALUE! |  | NNFB91605C
813 | 312 | 本館 | 1 |  | 家族宿泊B | 流し元灯 |  | 天付け |  | プルスイッチ |  | 5000 |  | 直管蛍光灯 FL10 【10W】 | 13 | 1 | 1 | 1 | 0 | 0 | 1 |  | 0 | 0 | 1 | 1 | 15 | 20 | 3.9 | 13 | 3.9 | 13 | 入力必須 | 入力必須 | 入力必須 | 1 | 1 | 入力必須 | #VALUE! | #VALUE!
814 | 312 | 本館 | 1 |  | 家族宿泊B | スクエア | ◻︎639 | 埋込 |  | 乳白カバー |  | 5000 |  | 直管蛍光灯 FL20S 【20W】 | 23 | 5 | 1 | 5 | 0 | 0 | 5 |  | 0 | 0 | 1 | 5 | 15 | 20 | 34.5 | 115 | 34.5 | 115 | 入力必須 | 入力必須 | 入力必須 | 5 | 1 | 入力必須 | #VALUE! | #VALUE!
815 | 312 | 本館 | 1 |  | 家族宿泊B | ブラケット |  | 壁付け |  | 防水カバー |  | 3000 |  | ホワイト電球 LW100/110V60W (口金：E26) 【60W】 | 60 | 1 | 1 | 1 | 0 | 0 | 1 |  | 0 | 0 | 1 | 1 | 15 | 20 | 18 | 60 | 18 | 60 | 入力必須 | 入力必須 | 入力必須 | 1 | 1 | 入力必須 | #VALUE! | #VALUE!
816 | 313 | 本館 | 1 |  | 倉庫 | 埋込形 | W190 | 埋込 | 非常灯 |  |  | 5000 |  | 直管蛍光灯 FLR40S 【40W】 | 43 | 1 | 1 | 1 | 0 | 0 | 1 |  | 1 | 1 | 1 | 1 | 1 | 20 | 0.86 | 43 | 0.86 | 43 | 入力必須 | 入力必須 | 入力必須 | 1 | 1 | 入力必須 | #VALUE! | #VALUE!
817 | 313 | 本館 | 1 |  | 倉庫 | 埋込形 |  | 埋込 | 非常灯 | [17 empty] | 1 | 20 |  |  |  |  | 新設非常灯 | 入力必須 | 0 |  | 1 | 入力必須 | #VALUE! | #VALUE! |  | NNFB91605C | 非常灯一体型のベースライトでも可
818 | 314 | 本館 | 1 |  | ロビー | 埋込形 | W190 | 埋込 | 非常灯 |  |  | 5000 |  | 直管蛍光灯 FLR40S 【40W】 | 43 | 1 | 6 | 6 | 0 | 0 | 6 |  | 0 | 0 | 6 | 6 | 15 | 20 | 77.4 | 258 | 77.4 | 258 | 入力必須 | 入力必須 | 入力必須 | 1 | 6 | 入力必須 | #VALUE! | #VALUE!
819 | 314 | 本館 | 1 |  | ロビー | 埋込形 |  | 埋込 | 非常灯 | [17 empty] | 15 | 20 |  |  |  |  | 新設(非常灯) | 入力必須 | 0 |  | 6 | 入力必須 | #VALUE! | #VALUE! |  | NNFB91605C
820 | 314 | 本館 | 1 |  | ロビー | 流し元灯 |  | 壁付け |  |  |  | 5000 |  | 直管蛍光灯 FL20S 【20W】 | 23 | 1 | 1 | 1 | 0 | 0 | 1 |  | 0 | 0 | 1 | 1 | 15 | 20 | 6.9 | 23 | 6.9 | 23 | 入力必須 | 入力必須 | 入力必須 | 1 | 1 | 入力必須 | #VALUE! | #VALUE!
821 | 314 | 本館 | 1 |  | ロビー | 埋込形 | W300 | 埋込 | 非常灯 |  |  | 5000 |  | 直管蛍光灯 FL20S 【20W】 | 23 | 2 | 1 | 2 | 0 | 0 | 2 |  | 0 | 0 | 1 | 2 | 15 | 20 | 13.8 | 46 | 13.8 | 46 | 入力必須 | 入力必須 | 入力必須 | 2 | 1 | 入力必須 | #VALUE! | #VALUE!
822 | 314 | 本館 | 1 |  | ロビー | 埋込形 |  | 埋込 | 非常灯 | [17 empty] | 15 | 20 |  |  |  |  | 新設(非常灯) | 入力必須 | 0 |  | 1 | 入力必須 | #VALUE! | #VALUE! |  | NNFB91605C
823 | 315 | 本館 | 1 |  | 女子トイレ | ダウンライト | φ150 | 埋込 |  | 人感センサー(別置) |  | 5000 |  | コンパクト形蛍光灯 FHT32EX 【32W】 | 35 | 1 | 4 | 4 | 0 | 0 | 4 |  | 4 | 4 | 4 | 4 | 6 | 20 | 0 | 140 | 0 | 140 | 入力必須 | 入力必須 | 入力必須 | 1 | 4 | 入力必須 | #VALUE! | #VALUE!
824 | 316 | 本館 | 1 |  | 男子トイレ | ダウンライト | φ150 | 埋込 |  | 人感センサー(別置) |  | 5000 |  | コンパクト形蛍光灯 FHT32EX 【32W】 | 35 | 1 | 4 | 4 | 0 | 0 | 4 |  | 4 | 4 | 4 | 4 | 6 | 20 | 0 | 140 | 0 | 140 | 入力必須 | 入力必須 | 入力必須 | 1 | 4 | 入力必須 | #VALUE! | #VALUE!
825 | 317 | 本館 | 1 |  | 職員室 | 埋込形 | W220 | 埋込 |  | Cチャンネル回避 |  | 5000 |  | 直管蛍光灯 FHF32EX 高出力形 【45W】 | 48 | 2 | 6 | 12 | 0 | 0 | 12 |  | 6 | 12 | 6 | 12 | 10 | 20 | 115.2 | 576 | 115.2 | 576 | 入力必須 | 入力必須 | 入力必須 | 2 | 6 | 入力必須 | #VALUE! | #VALUE!
826 | 318 | 本館 | 1 |  | 休憩室 | 埋込形 | W220 | 埋込 |  |  |  | 5000 |  | 直管蛍光灯 FL20S 【20W】 | 23 | 1 | 1 | 1 | 0 | 0 | 1 |  | 1 | 1 | 1 | 1 | 10 | 20 | 4.6 | 23 | 4.6 | 23 | 入力必須 | 入力必須 | 入力必須 | 1 | 1 | 入力必須 | #VALUE! | #VALUE!
827 | 318 | 本館 | 1 |  | 休憩室 | 流し元灯 |  | 天付け |  | プルスイッチ |  | 5000 |  | 直管蛍光灯 FL20S 【20W】 | 23 | 1 | 1 | 1 | 0 | 0 | 1 |  | 1 | 1 | 1 | 1 | 10 | 20 | 4.6 | 23 | 4.6 | 23 | 入力必須 | 入力必須 | 入力必須 | 1 | 1 | 入力必須 | #VALUE! | #VALUE!
828 | 319 | 本館 | 1 |  | ロッカー室 | 埋込形 | W190 | 埋込 |  |  |  | 5000 |  | 直管蛍光灯 FL20S 【20W】 | 23 | 1 | 2 | 2 | 0 | 0 | 2 |  | 2 | 2 | 2 | 2 | 10 | 20 | 9.2 | 46 | 9.2 | 46 | 入力必須 | 入力必須 | 入力必須 | 1 | 2 | 入力必須 | #VALUE! | #VALUE!
829 | 320 | 本館 | 1 |  | 図書室 | 埋込形 | W220 | 埋込 |  | Cチャンネル回避 |  | 5000 |  | 直管蛍光灯 FHF32EX 高出力形 【45W】 | 48 | 2 | 5 | 10 | 0 | 0 | 10 |  | 5 | 10 | 5 | 10 | 10 | 20 | 96 | 480 | 96 | 480 | 入力必須 | 入力必須 | 入力必須 | 2 | 5 | 入力必須 | #VALUE! | #VALUE!
830 | 321 | 本館 | 1 |  | 情報室 | 埋込形 | W220 | 埋込 |  | Cチャンネル回避 |  | 5000 |  | 直管蛍光灯 FHF32EX 高出力形 【45W】 | 48 | 2 | 5 | 10 | 0 | 0 | 10 |  | 5 | 10 | 5 | 10 | 10 | 20 | 96 | 480 | 96 | 480 | 入力必須 | 入力必須 | 入力必須 | 2 | 5 | 入力必須 | #VALUE! | #VALUE!
831 | 322 | 本館 | 1 |  | 倉庫 | 埋込形 | W150 | 埋込 |  | Cチャンネル回避 |  | 5000 |  | 直管蛍光灯 FHF32EX 高出力形 【45W】 | 48 | 1 | 2 | 2 | 0 | 0 | 2 |  | 2 | 2 | 2 | 2 | 10 | 20 | 19.2 | 96 | 19.2 | 96 | 入力必須 | 入力必須 | 入力必須 | 1 | 2 | 入力必須 | #VALUE! | #VALUE!
832 | 323 | 本館 | 1 |  | 家庭科室 | 埋込形 | W220 | 埋込 |  | Cチャンネル回避 |  | 5000 |  | 直管蛍光灯 FHF32EX 高出力形 【45W】 | 48 | 2 | 7 | 14 | 0 | 0 | 14 |  | 7 | 14 | 7 | 14 | 10 | 20 | 134.4 | 672 | 134.4 | 672 | 入力必須 | 入力必須 | 入力必須 | 2 | 7 | 入力必須 | #VALUE! | #VALUE!
833 | 324 | 本館 | 1 |  | 教室1 | 埋込形 | W220 | 埋込 |  | Cチャンネル回避 |  | 5000 |  | 直管蛍光灯 FHF32EX 高出力形 【45W】 | 48 | 2 | 5 | 10 | 0 | 0 | 10 |  | 5 | 10 | 5 | 10 | 7 | 20 | 67.2 | 480 | 67.2 | 480 | 入力必須 | 入力必須 | 入力必須 | 2 | 5 | 入力必須 | #VALUE! | #VALUE!
834 | 325 | 本館 | 1 |  | 教室2 | 埋込形 | W220 | 埋込 |  | Cチャンネル回避 |  | 5000 |  | 直管蛍光灯 FHF32EX 高出力形 【45W】 | 48 | 2 | 5 | 10 | 0 | 0 | 10 |  | 5 | 10 | 5 | 10 | 7 | 20 | 67.2 | 480 | 67.2 | 480 | 入力必須 | 入力必須 | 入力必須 | 2 | 5 | 入力必須 | #VALUE! | #VALUE!
835 | 326 | 本館 | 1 |  | 教室3 | 埋込形 | W220 | 埋込 |  | Cチャンネル回避 |  | 5000 |  | 直管蛍光灯 FHF32EX 高出力形 【45W】 | 48 | 2 | 5 | 10 | 0 | 0 | 10 |  | 5 | 10 | 5 | 10 | 7 | 20 | 67.2 | 480 | 67.2 | 480 | 入力必須 | 入力必須 | 入力必須 | 2 | 5 | 入力必須 | #VALUE! | #VALUE!
836 | 327 | 本館 | 1 |  | トイレ | ダウンライト | φ150 | 埋込 |  |  |  | 5000 |  | コンパクト形蛍光灯 FHT32EX 【32W】 | 35 | 1 | 13 | 13 | 0 | 0 | 13 |  | 13 | 13 | 13 | 13 | 7 | 20 | 63.7 | 455 | 63.7 | 455 | 入力必須 | 入力必須 | 入力必須 | 1 | 13 | 入力必須 | #VALUE! | #VALUE!
837 | 328 | 本館 | 1 |  | 教室4 | 埋込形 | W220 | 埋込 |  | Cチャンネル回避 |  | 5000 |  | 直管蛍光灯 FHF32EX 高出力形 【45W】 | 48 | 2 | 5 | 10 | 0 | 0 | 10 |  | 5 | 10 | 5 | 10 | 7 | 20 | 67.2 | 480 | 67.2 | 480 | 入力必須 | 入力必須 | 入力必須 | 2 | 5 | 入力必須 | #VALUE! | #VALUE!
838 | 329 | 本館 | 1 |  | 教室5 | 埋込形 | W220 | 埋込 |  | Cチャンネル回避 |  | 5000 |  | 直管蛍光灯 FHF32EX 高出力形 【45W】 | 48 | 2 | 5 | 10 | 0 | 0 | 10 |  | 5 | 10 | 5 | 10 | 7 | 20 | 67.2 | 480 | 67.2 | 480 | 入力必須 | 入力必須 | 入力必須 | 2 | 5 | 入力必須 | #VALUE! | #VALUE!
839 | 330 | 本館 | 1 |  | 倉庫 | 埋込形 | W190 | 埋込 |  |  |  | 5000 |  | 直管蛍光灯 FL20S 【20W】 | 23 | 1 | 1 | 1 | 0 | 0 | 1 |  | 1 | 1 | 1 | 1 | 7 | 20 | 3.22 | 23 | 3.22 | 23 | 入力必須 | 入力必須 | 入力必須 | 1 | 1 | 入力必須 | #VALUE! | #VALUE!
840 | 331 | 本館 | 1 |  | 倉庫2 | 埋込形 | W190 | 埋込 |  |  |  | 5000 |  | 直管蛍光灯 FL20S 【20W】 | 23 | 1 | 1 | 1 | 0 | 0 | 1 |  | 1 | 1 | 1 | 1 | 7 | 20 | 3.22 | 23 | 3.22 | 23 | 入力必須 | 入力必須 | 入力必須 | 1 | 1 | 入力必須 | #VALUE! | #VALUE!
841 | 332 | 本館 | 1 |  | 多目的室 | 高天井 |  | オートリフター |  |  |  | 5000 |  | コンパクト形蛍光灯 FHT42EX 【42W】 | 45 | 3 | 9 | 27 | 0 | 0 | 27 |  | 9 | 27 | 9 | 27 | 7 | 20 | 170.1 | 1215 | 170.1 | 1215 | 入力必須 | 入力必須 | 入力必須 | 3 | 9 | 入力必須 | #VALUE! | #VALUE! |  | NNN17510K LE9（NNN17510K LE9+NNN89992K） | 高天井
842 | 333 | 本館 | 1 |  | 廊下1 | 埋込形 | W150 | 埋込 |  | Cチャンネル回避 |  | 5000 |  | 直管蛍光灯 FHF32EX 高出力形 【45W】 | 48 | 1 | 12 | 12 | 0 | 0 | 12 |  | 12 | 12 | 12 | 12 | 7 | 20 | 80.64 | 576 | 80.64 | 576 | 入力必須 | 入力必須 | 入力必須 | 1 | 12 | 入力必須 | #VALUE! | #VALUE!
843 | 334 | 本館 | 1 |  | 廊下2 | ダウンライト | φ150 | 埋込 |  |  |  | 5000 |  | コンパクト形蛍光灯 FHT32EX 【32W】 | 35 | 1 | 18 | 18 | 0 | 0 | 18 |  | 18 | 18 | 18 | 18 | 7 | 20 | 88.2 | 630 | 88.2 | 630 | 入力必須 | 入力必須 | 入力必須 | 1 | 18 | 入力必須 | #VALUE! | #VALUE!
844 | 335 | 本館 | 1 |  | ホール | ダウンライト | φ150 | 埋込 |  |  |  | 5000 |  | コンパクト形蛍光灯 FHT24EX 【24W】 | 27 | 1 | 8 | 8 | 0 | 0 | 8 |  | 8 | 8 | 8 | 8 | 7 | 20 | 30.24 | 216 | 30.24 | 216 | 入力必須 | 入力必須 | 入力必須 | 1 | 8 | 入力必須 | #VALUE! | #VALUE!
845 | 335 | 本館 | 1 |  | ホール | ダウンライト | φ125 | 埋込 |  |  |  | 3000 |  | ミニクリプトン KR110V36W (口金：E17) 【36W】 | 36 | 1 | 2 | 2 | 0 | 0 | 2 |  | 2 | 2 | 2 | 2 | 7 | 20 | 10.08 | 72 | 10.08 | 72 | 入力必須 | 入力必須 | 入力必須 | 1 | 2 | 入力必須 | #VALUE! | #VALUE!
846 | 336 | 本館 | 1 |  | 学校前廊下 | ダウンライト | φ150 | 埋込 |  |  |  | 5000 |  | コンパクト形蛍光灯 FHT24EX 【24W】 | 27 | 1 | 7 | 7 | 0 | 0 | 7 |  | 7 | 7 | 7 | 7 | 7 | 20 | 26.46 | 189 | 26.46 | 189 | 入力必須 | 入力必須 | 入力必須 | 1 | 7 | 入力必須 | #VALUE! | #VALUE!
847 | 336 | 本館 | 1 |  | 学校前廊下 | ダウンライト | φ125 | 埋込 |  |  |  | 3000 |  | ミニクリプトン KR110V36W (口金：E17) 【36W】 | 36 | 1 | 2 | 2 | 0 | 0 | 2 |  | 2 | 2 | 2 | 2 | 7 | 20 | 10.08 | 72 | 10.08 | 72 | 入力必須 | 入力必須 | 入力必須 | 1 | 2 | 入力必須 | #VALUE! | #VALUE!
848 | 337 | 本館 | 1 |  | SK | 流し元灯 |  | 壁付け |  |  |  | 5000 |  | 直管蛍光灯 FL20S 【20W】 | 23 | 1 | 1 | 1 | 0 | 0 | 1 |  | 1 | 1 | 1 | 1 | 1 | 20 | 0.46 | 23 | 0.46 | 23 | 入力必須 | 入力必須 | 入力必須 | 1 | 1 | 入力必須 | #VALUE! | #VALUE!
849 | 338 | 本館 | 1 |  | 男子トイレ | 流し元灯 |  | 壁付け |  |  |  | 5000 |  | 直管蛍光灯 FL20S 【20W】 | 23 | 1 | 1 | 1 | 0 | 0 | 1 |  | 1 | 1 | 1 | 1 | 6 | 30 | 4.14 | 23 | 4.14 | 23 | 入力必須 | 入力必須 | 入力必須 | 1 | 1 | 入力必須 | #VALUE! | #VALUE!
850 | 338 | 本館 | 1 |  | 男子トイレ | ダウンライト | φ125 | 埋込 |  |  |  | 5000 |  | コンパクト形蛍光灯 FDL13EX 【13W】 | 16 | 1 | 1 | 1 | 0 | 0 | 1 |  | 1 | 1 | 1 | 1 | 6 | 30 | 2.88 | 16 | 2.88 | 16 | 器具交換 | 入力必須 | 入力必須 | 1 | 1 | 入力必須 | #VALUE! | #VALUE! | 器具交換必須
851 | 339 | 本館 | 1 |  | 女子トイレ | 流し元灯 |  | 壁付け |  |  |  | 5000 |  | 直管蛍光灯 FL20S 【20W】 | 23 | 1 | 1 | 1 | 0 | 0 | 1 |  | 1 | 1 | 1 | 1 | 6 | 30 | 4.14 | 23 | 4.14 | 23 | 入力必須 | 入力必須 | 入力必須 | 1 | 1 | 入力必須 | #VALUE! | #VALUE!
852 | 339 | 本館 | 1 |  | 女子トイレ | ダウンライト | φ125 | 埋込 |  |  |  | 5000 |  | コンパクト形蛍光灯 FDL13EX 【13W】 | 16 | 1 | 1 | 1 | 0 | 0 | 1 |  | 1 | 1 | 1 | 1 | 6 | 30 | 2.88 | 16 | 2.88 | 16 | 器具交換 | 入力必須 | 入力必須 | 1 | 1 | 入力必須 | #VALUE! | #VALUE! | 器具交換必須
853 | 340 | 本館 | 1 |  | 給湯室 | 埋込形 | W300 | 埋込 |  |  |  | 5000 |  | 直管蛍光灯 FL20S 【20W】 | 23 | 2 | 1 | 2 | 0 | 0 | 2 |  | 1 | 2 | 1 | 2 | 3 | 30 | 4.14 | 46 | 4.14 | 46 | 入力必須 | 入力必須 | 入力必須 | 2 | 1 | 入力必須 | #VALUE! | #VALUE!
854 | 341 | 本館 | 1 |  | 臨床工学技士室 | 埋込形 | W300 | 埋込 |  |  |  | 5000 |  | 直管蛍光灯 FLR40S 【40W】 | 43 | 2 | 3 | 6 | 0 | 0 | 6 |  | 0 | 0 | 3 | 6 | 12 | 20 | 61.92 | 258 | 61.92 | 258 | 入力必須 | 入力必須 | 入力必須 | 2 | 3 | 入力必須 | #VALUE! | #VALUE!
855 | 341 | 本館 | 1 |  | 臨床工学技士室 | 埋込形 | W300 | 埋込 | 非常灯 |  |  | 5000 |  | 直管蛍光灯 FLR40S 【40W】 | 43 | 2 | 1 | 2 | 0 | 0 | 2 |  | 0 | 0 | 1 | 2 | 12 | 20 | 20.64 | 86 | 20.64 | 86 | 入力必須 | 入力必須 | 入力必須 | 2 | 1 | 入力必須 | #VALUE! | #VALUE!
856 | 341 | 本館 | 1 |  | 臨床工学技士室 | 埋込形 |  | 埋込 | 非常灯 | [17 empty] | 12 | 20 |  |  |  |  | 新設(非常灯) | 入力必須 | 0 |  | 1 | 入力必須 | #VALUE! | #VALUE! |  | NNFB91605C
857 | 341 | 本館 | 1 |  | 臨床工学技士室 | ブラケット |  | 壁付け |  | カバー |  | 5000 |  | 直管蛍光灯 FL20S 【20W】 | 23 | 1 | 1 | 1 | 0 | 0 | 1 |  | 0 | 0 | 1 | 1 | 12 | 20 | 5.52 | 23 | 5.52 | 23 | 入力必須 | 入力必須 | 入力必須 | 1 | 1 | 入力必須 | #VALUE! | #VALUE!
858 | 342 | 本館 | 1 |  | 器材室 | 埋込形 | W300 | 埋込 |  |  |  | 5000 |  | 直管蛍光灯 FLR40S 【40W】 | 43 | 3 | 5 | 15 | 0 | 0 | 15 |  | 0 | 0 | 5 | 15 | 12 | 20 | 154.8 | 645 | 154.8 | 645 | 入力必須 | 入力必須 | 入力必須 | 3 | 5 | 入力必須 | #VALUE! | #VALUE!
859 | 342 | 本館 | 1 |  | 器材室 | 埋込形 | W300 | 埋込 | 非常灯 |  |  | 5000 |  | 直管蛍光灯 FLR40S 【40W】 | 43 | 3 | 5 | 15 | 0 | 0 | 15 |  | 0 | 0 | 5 | 15 | 12 | 20 | 154.8 | 645 | 154.8 | 645 | 入力必須 | 入力必須 | 入力必須 | 3 | 5 | 入力必須 | #VALUE! | #VALUE!
860 | 342 | 本館 | 1 |  | 器材室 | 埋込形 |  | 埋込 | 非常灯 | [17 empty] | 12 | 20 |  |  |  |  | 新設(非常灯) | 入力必須 | 0 |  | 5 | 入力必須 | #VALUE! | #VALUE! |  | NNFB91605C
861 | 343 | 本館 | 1 |  | ベッド置場 | 埋込形 | W300 | 埋込 |  |  |  | 5000 |  | 直管蛍光灯 FLR40S 【40W】 | 43 | 2 | 3 | 6 | 0 | 0 | 6 |  | 0 | 0 | 3 | 6 | 12 | 20 | 61.92 | 258 | 61.92 | 258 | 入力必須 | 入力必須 | 入力必須 | 2 | 3 | 入力必須 | #VALUE! | #VALUE!
862 | 343 | 本館 | 1 |  | ベッド置場 | 埋込形 | W300 | 埋込 | 非常灯 |  |  | 5000 |  | 直管蛍光灯 FLR40S 【40W】 | 43 | 2 | 2 | 4 | 0 | 0 | 4 |  | 0 | 0 | 2 | 4 | 12 | 20 | 41.28 | 172 | 41.28 | 172 | 入力必須 | 入力必須 | 入力必須 | 2 | 2 | 入力必須 | #VALUE! | #VALUE!
863 | 343 | 本館 | 1 |  | ベッド置場 | 埋込形 |  | 埋込 | 非常灯 | [17 empty] | 12 | 20 |  |  |  |  | 新設(非常灯) | 入力必須 | 0 |  | 2 | 入力必須 | #VALUE! | #VALUE! |  | NNFB91605C
864 | 343 | 本館 | 1 |  | ベッド置場 | スクエア | □600 | 埋込 |  | アルミルーバ |  | 5000 |  | コンパクト形蛍光灯 FPL55EX 【55W】 | 58 | 4 | 1 | 4 | 0 | 0 | 4 |  | 0 | 0 | 1 | 4 | 12 | 20 | 55.68 | 232 | 55.68 | 232 | 入力必須 | 入力必須 | 入力必須 | 4 | 1 | 入力必須 | #VALUE! | #VALUE!
865 | 343 | 本館 | 1 |  | ベッド置場 | 埋込形 | W220 | 埋込 | 黒板灯 |  |  | 5000 |  | 直管蛍光灯 FLR40S 【40W】 | 43 | 1 | 2 | 2 | 0 | 0 | 2 |  | 0 | 0 | 2 | 2 | 12 | 20 | 20.64 | 86 | 20.64 | 86 | 入力必須 | 入力必須 | 入力必須 | 1 | 2 | 入力必須 | #VALUE! | #VALUE!
866 | 343 | 本館 | 1 |  | ベッド置場 | ダウンライト | φ150 | 埋込 |  |  |  | 5000 |  | コンパクト形蛍光灯 FHT24EX 【24W】 | 27 | 1 | 1 | 1 | 0 | 0 | 1 |  | 0 | 0 | 1 | 1 | 12 | 20 | 6.48 | 27 | 6.48 | 27 | 器具交換 | 入力必須 | 入力必須 | 1 | 1 | 入力必須 | #VALUE! | #VALUE! | 器具交換
867 | 344 | 本館 | 1 |  | 廊下 | ダウンライト | φ125 | 埋込 |  |  |  | 5000 |  | コンパクト形蛍光灯 FDL13EX 【13W】 | 16 | 1 | 5 | 5 | 0 | 0 | 5 |  | 0 | 0 | 5 | 5 | 12 | 20 | 19.2 | 80 | 19.2 | 80 | 器具交換 | 入力必須 | 入力必須 | 1 | 5 | 入力必須 | #VALUE! | #VALUE! | 器具交換
868 | 344 | 本館 | 1 |  | 廊下 | ダウンライト | φ150 | 埋込 |  |  |  | 5000 |  | コンパクト形蛍光灯 FDL13EX 【13W】 | 16 | 1 | 5 | 5 | 0 | 0 | 5 |  | 0 | 0 | 5 | 5 | 12 | 20 | 19.2 | 80 | 19.2 | 80 | 器具交換 | 入力必須 | 入力必須 | 1 | 5 | 入力必須 | #VALUE! | #VALUE! | 器具交換
869 | 344 | 本館 | 1 |  | 廊下 | 埋込形 | W300 | 埋込 | 非常灯 |  |  | 5000 |  | 直管蛍光灯 FLR40S 【40W】 | 43 | 2 | 1 | 2 | 0 | 0 | 2 |  | 0 | 0 | 1 | 2 | 12 | 20 | 20.64 | 86 | 20.64 | 86 | 入力必須 | 入力必須 | 入力必須 | 2 | 1 | 入力必須 | #VALUE! | #VALUE!
870 | 344 | 本館 | 1 |  | 廊下 | 埋込形 |  | 埋込 | 非常灯 | [17 empty] | 12 | 20 |  |  |  |  | 新設(非常灯) | 入力必須 | 0 |  | 1 | 入力必須 | #VALUE! | #VALUE! |  | NNFB91605C
871 | 345 | 本館 | 1 |  | 備蓄庫 | 埋込形 | W300 | 埋込 | 非常灯 |  |  | 5000 |  | 直管蛍光灯 FLR40S 【40W】 | 43 | 2 | 1 | 2 | 0 | 0 | 2 |  | 1 | 2 | 1 | 2 | 1 | 20 | 1.72 | 86 | 1.72 | 86 | 入力必須 | 入力必須 | 入力必須 | 2 | 1 | 入力必須 | #VALUE! | #VALUE!
872 | 345 | 本館 | 1 |  | 備蓄庫 | 埋込形 |  | 埋込 | 非常灯 | [17 empty] | 1 | 20 |  |  |  |  | 新設非常灯 | 入力必須 | 0 |  | 1 | 入力必須 | #VALUE! | #VALUE! |  | NNFB91605C | 非常灯一体型のベースライトでも可
873 | 345 | 本館 | 1 |  | 備蓄庫 | 埋込形 | W300 | 埋込 |  |  |  | 5000 |  | 直管蛍光灯 FLR40S 【40W】 | 43 | 2 | 1 | 2 | 0 | 0 | 2 |  | 1 | 2 | 1 | 2 | 1 | 20 | 1.72 | 86 | 1.72 | 86 | 入力必須 | 入力必須 | 入力必須 | 2 | 1 | 入力必須 | #VALUE! | #VALUE!
874 | 345 | 本館 | 1 |  | 備蓄庫 | ブラケット |  | 壁付け |  |  |  | 5000 |  | 直管蛍光灯 FL20S 【20W】 | 23 | 1 | 1 | 1 | 0 | 0 | 1 |  | 1 | 1 | 1 | 1 | 1 | 20 | 0.46 | 23 | 0.46 | 23 | 入力必須 | 入力必須 | 入力必須 | 1 | 1 | 入力必須 | #VALUE! | #VALUE!
875 | 346 | 本館 | 1 |  | 外科カンファレンス | 埋込形 | W300 | 埋込 |  |  |  | 5000 |  | 直管蛍光灯 FLR40S 【40W】 | 43 | 2 | 3 | 6 | 0 | 0 | 6 |  | 3 | 6 | 3 | 6 | 5 | 30 | 38.7 | 258 | 38.7 | 258 | 入力必須 | 入力必須 | 入力必須 | 2 | 3 | 入力必須 | #VALUE! | #VALUE!
876 | 346 | 本館 | 1 |  | 外科カンファレンス | 埋込形 | W300 | 埋込 | 非常灯 |  |  | 5000 |  | 直管蛍光灯 FLR40S 【40W】 | 43 | 2 | 1 | 2 | 0 | 0 | 2 |  | 1 | 2 | 1 | 2 | 5 | 30 | 12.9 | 86 | 12.9 | 86 | 入力必須 | 入力必須 | 入力必須 | 2 | 1 | 入力必須 | #VALUE! | #VALUE!
877 | 346 | 本館 | 1 |  | 外科カンファレンス | 埋込形 |  | 埋込 | 非常灯 | [17 empty] | 5 | 30 |  |  |  |  | 新設非常灯 | 入力必須 | 0 |  | 1 | 入力必須 | #VALUE! | #VALUE! |  | NNFB91605C | 非常灯一体型のベースライトでも可
878 | 346 | 本館 | 1 |  | 外科カンファレンス | 流し元灯 |  | 壁付け |  | プルスイッチ |  | 5000 |  | 直管蛍光灯 FL20S 【20W】 | 23 | 1 | 1 | 1 | 0 | 0 | 1 |  | 1 | 1 | 1 | 1 | 5 | 30 | 3.45 | 23 | 3.45 | 23 | 入力必須 | 入力必須 | 入力必須 | 1 | 1 | 入力必須 | #VALUE! | #VALUE!
879 | 347 | 本館 | 1 |  | 男性職員休憩室 | 埋込形 | W220 | 埋込 |  |  |  | 5000 |  | 直管蛍光灯 FLR40S 【40W】 | 43 | 2 | 4 | 8 | 0 | 0 | 8 |  | 4 | 8 | 4 | 8 | 5 | 30 | 51.6 | 344 | 51.6 | 344 | 入力必須 | 入力必須 | 入力必須 | 2 | 4 | 入力必須 | #VALUE! | #VALUE!
880 | 348 | 本館 | 1 |  | 看護師休憩室 | 埋込形 | W300 | 埋込 |  |  |  | 5000 |  | 直管蛍光灯 FLR40S 【40W】 | 43 | 2 | 3 | 6 | 0 | 0 | 6 |  | 3 | 6 | 3 | 6 | 5 | 30 | 38.7 | 258 | 38.7 | 258 | 入力必須 | 入力必須 | 入力必須 | 2 | 3 | 入力必須 | #VALUE! | #VALUE!
881 | 348 | 本館 | 1 |  | 看護師休憩室 | 埋込形 | W300 | 埋込 | 非常灯 |  |  | 5000 |  | 直管蛍光灯 FLR40S 【40W】 | 43 | 2 | 1 | 2 | 0 | 0 | 2 |  | 1 | 2 | 1 | 2 | 5 | 30 | 12.9 | 86 | 12.9 | 86 | 入力必須 | 入力必須 | 入力必須 | 2 | 1 | 入力必須 | #VALUE! | #VALUE!
882 | 348 | 本館 | 1 |  | 看護師休憩室 | 埋込形 |  | 埋込 | 非常灯 | [17 empty] | 5 | 30 |  |  |  |  | 新設非常灯 | 入力必須 | 0 |  | 1 | 入力必須 | #VALUE! | #VALUE! |  | NNFB91605C | 非常灯一体型のベースライトでも可
883 | 349 | 本館 | 1 |  | 風除室 | [7 empty] | 対象外 | 【LED済】 | 0 | 0 | 0 | 0 | 0 | 0 | 0 | 0 | 0 | 0 | 0 | 0 | 5 | 30 | 0 | 0 | 0 |  | 【LED済】 | 【LED済】 | 0 |  | 0 | 0 | 0 | 0 | 室内すべてLED済み | 室内すべてLED済み | 室内すべてLED済み
884 | 350 | 本館 | 1 |  | 廊下1 | 埋込形 | W300 | 埋込 |  |  |  | 5000 |  | 直管蛍光灯 FLR40S 【40W】 | 43 | 2 | 1 | 2 | 0 | 0 | 2 |  | 0 | 0 | 1 | 2 | 12 | 30 | 30.96 | 86 | 30.96 | 86 | 入力必須 | 入力必須 | 入力必須 | 2 | 1 | 入力必須 | #VALUE! | #VALUE!
885 | 350 | 本館 | 1 |  | 廊下1 | 埋込形 | W300 | 埋込 |  |  |  | 5000 |  | 直管蛍光灯 FL20S 【20W】 | 23 | 2 | 5 | 10 | 0 | 0 | 10 |  | 0 | 0 | 5 | 10 | 12 | 30 | 82.8 | 230 | 82.8 | 230 | 入力必須 | 入力必須 | 入力必須 | 2 | 5 | 入力必須 | #VALUE! | #VALUE!
886 | 350 | 本館 | 1 |  | 廊下1 | 埋込形 | W300 | 埋込 | 非常灯 |  |  | 5000 |  | 直管蛍光灯 FL20S 【20W】 | 23 | 2 | 3 | 6 | 0 | 0 | 6 |  | 0 | 0 | 3 | 6 | 12 | 30 | 49.68 | 138 | 49.68 | 138 | 入力必須 | 入力必須 | 入力必須 | 2 | 3 | 入力必須 | #VALUE! | #VALUE!
887 | 350 | 本館 | 1 |  | 廊下1 | 埋込形 |  | 埋込 | 非常灯 | [17 empty] | 12 | 30 |  |  |  |  | 新設(非常灯) | 入力必須 | 0 |  | 3 | 入力必須 | #VALUE! | #VALUE! |  | NNFB91605C
888 | 351 | 本館 | 1 |  | 廊下2 | 埋込形 | W300 | 埋込 |  |  |  | 5000 |  | 直管蛍光灯 FL20S 【20W】 | 23 | 2 | 13 | 26 | 0 | 0 | 26 |  | 0 | 0 | 13 | 26 | 12 | 30 | 215.28 | 598 | 215.28 | 598 | 入力必須 | 入力必須 | 入力必須 | 2 | 13 | 入力必須 | #VALUE! | #VALUE!
889 | 351 | 本館 | 1 |  | 廊下2 | 埋込形 | W300 | 埋込 |  |  |  | 5000 |  | 直管蛍光灯 FLR40S 【40W】 | 43 | 3 | 1 | 3 | 0 | 0 | 3 |  | 0 | 0 | 1 | 3 | 12 | 30 | 46.44 | 129 | 46.44 | 129 | 入力必須 | 入力必須 | 入力必須 | 3 | 1 | 入力必須 | #VALUE! | #VALUE!
890 | 351 | 本館 | 1 |  | 廊下2 | 埋込形 | W300 | 埋込 |  |  |  | 5000 |  | 直管蛍光灯 FLR40S 【40W】 | 43 | 2 | 2 | 4 | 0 | 0 | 4 |  | 0 | 0 | 2 | 4 | 12 | 30 | 61.92 | 172 | 61.92 | 172 | 入力必須 | 入力必須 | 入力必須 | 2 | 2 | 入力必須 | #VALUE! | #VALUE!
891 | 351 | 本館 | 1 |  | 廊下2 | 埋込形 | W300 | 埋込 |  |  |  | 5000 | 対象外 | 【器具LED済】 | 0 | 1 | 2 | 2 | 0 | 0 | 2 | 2 | 2 | 2 | 0 | 0 | 12 | 30 | 0 | 0 | 0 |  | 【LED済】 | 【LED済】 | 0 |  | 0 | 0 | 0 | 0
892 | 351 | 本館 | 1 |  | 廊下2 | トラフ形 |  | 吊り下げ |  |  |  | 5000 |  | 直管蛍光灯 FLR40S 【40W】 | 43 | 2 | 5 | 10 | 0 | 0 | 10 |  | 0 | 0 | 5 | 10 | 12 | 30 | 154.8 | 430 | 154.8 | 430 | 入力必須 | 入力必須 | 入力必須 | 2 | 5 | 入力必須 | #VALUE! | #VALUE!
893 | 351 | 本館 | 1 |  | 廊下2 | トラフ形 |  | 吊り下げ |  |  |  | 5000 |  | 直管蛍光灯 FLR40S 【40W】 | 43 | 1 | 4 | 4 | 0 | 0 | 4 |  | 0 | 0 | 4 | 4 | 12 | 30 | 61.92 | 172 | 61.92 | 172 | 入力必須 | 入力必須 | 入力必須 | 1 | 4 | 入力必須 | #VALUE! | #VALUE!
894 | 351 | 本館 | 1 |  | 廊下2 | ブラケット |  | 壁付け |  |  |  | 5000 |  | 直管蛍光灯 FL20S 【20W】 | 23 | 1 | 1 | 1 | 0 | 0 | 1 |  | 0 | 0 | 1 | 1 | 12 | 30 | 8.28 | 23 | 8.28 | 23 | 入力必須 | 入力必須 | 入力必須 | 1 | 1 | 入力必須 | #VALUE! | #VALUE!
895 | 352 | 本館 | 1 |  | EPS | トラフ形 |  | 壁付け |  |  | 片反射笠 | 5000 |  | 直管蛍光灯 FHF32EX 高出力形 【45W】 | 48 | 1 | 1 | 1 | 0 | 0 | 1 |  | 1 | 1 | 1 | 1 | 1 | 30 | 1.44 | 48 | 1.44 | 48 | 入力必須 | 入力必須 | 入力必須 | 1 | 1 | 入力必須 | #VALUE! | #VALUE!
896 | 353 | 本館 | 1 |  | 裏軒下 | ブラケット |  | 天付け |  | 防水ソケット | 防水カバー | 5000 |  | 直管蛍光灯 FLR40S 【40W】 | 43 | 1 | 1 | 1 | 0 | 0 | 1 |  | 0 | 0 | 1 | 1 | 12 | 30 | 15.48 | 43 | 15.48 | 43 | 器具交換 | 入力必須 | 入力必須 | 1 | 1 | 入力必須 | #VALUE! | #VALUE! | 防水器具交換 | 劣化のため器具交換 | 劣化のため器具交換
897 | 354 | 本館 | 1 |  | 廊下 | 埋込形 | W300 | 埋込 | 非常灯 |  |  | 4000 |  | 直管蛍光灯 FL20S 【20W】 | 23 | 2 | 12 | 24 | 0 | 0 | 24 |  | 0 | 0 | 12 | 24 | 12 | 30 | 198.72 | 552 | 198.72 | 552 | 入力必須 | 入力必須 | 入力必須 | 2 | 12 | 入力必須 | #VALUE! | #VALUE!
898 | 354 | 本館 | 1 |  | 廊下 | 埋込形 |  | 埋込 | 非常灯 | [17 empty] | 12 | 30 |  |  |  |  | 新設(非常灯) | 入力必須 | 0 |  | 12 | 入力必須 | #VALUE! | #VALUE! |  | NNFB91605C
899 | 354 | 本館 | 1 |  | 廊下 | 埋込形 | W300 | 埋込 |  |  |  | 4000 |  | 直管蛍光灯 FL20S 【20W】 | 23 | 2 | 2 | 4 | 0 | 0 | 4 |  | 0 | 0 | 2 | 4 | 12 | 30 | 33.12 | 92 | 33.12 | 92 | 入力必須 | 入力必須 | 入力必須 | 2 | 2 | 入力必須 | #VALUE! | #VALUE!
900 | 355 | 本館 | 1 |  | EVホール | 埋込形 | W300 | 埋込 |  |  |  | 4000 |  | 直管蛍光灯 FLR40S 【40W】 | 43 | 2 | 8 | 16 | 0 | 0 | 16 |  | 0 | 0 | 8 | 16 | 12 | 30 | 247.68 | 688 | 247.68 | 688 | 入力必須 | 入力必須 | 入力必須 | 2 | 8 | 入力必須 | #VALUE! | #VALUE!
901 | 355 | 本館 | 1 |  | EVホール | 埋込形 | W300 | 埋込 | 非常灯 |  |  | 4000 |  | 直管蛍光灯 FLR40S 【40W】 | 43 | 2 | 4 | 8 | 0 | 0 | 8 |  | 0 | 0 | 4 | 8 | 12 | 30 | 123.84 | 344 | 123.84 | 344 | 入力必須 | 入力必須 | 入力必須 | 2 | 4 | 入力必須 | #VALUE! | #VALUE!
902 | 355 | 本館 | 1 |  | EVホール | 埋込形 |  | 埋込 | 非常灯 | [17 empty] | 12 | 30 |  |  |  |  | 新設(非常灯) | 入力必須 | 0 |  | 4 | 入力必須 | #VALUE! | #VALUE! |  | NNFB91605C
903 | 356 | 本館 | 1 |  | 救急風除室 | ダウンライト | φ150 | 埋込 |  |  |  | 5000 |  | コンパクト形蛍光灯 FHT24EX 【24W】 | 27 | 1 | 6 | 6 | 0 | 0 | 6 |  | 0 | 0 | 6 | 6 | 12 | 30 | 58.32 | 162 | 58.32 | 162 | 器具交換 | 入力必須 | 入力必須 | 1 | 6 | 入力必須 | #VALUE! | #VALUE! | 器具交換
904 | 357 | 本館 | 1 |  | 廊下 | ダウンライト | φ150 | 埋込 |  |  |  | 5000 |  | コンパクト形蛍光灯 FDL27EX 【27W】 | 30 | 1 | 22 | 22 | 0 | 0 | 22 |  | 0 | 0 | 22 | 22 | 12 | 30 | 237.6 | 660 | 237.6 | 660 | 器具交換 | 入力必須 | 入力必須 | 1 | 22 | 入力必須 | #VALUE! | #VALUE! | 器具交換
905 | 358 | 本館 | 1 |  | 中央共用廊下 | ダウンライト | φ150 | 埋込 |  |  |  | 5000 |  | コンパクト形蛍光灯 FDL27EX 【27W】 | 30 | 1 | 23 | 23 | 0 | 0 | 23 |  | 0 | 0 | 23 | 23 | 12 | 30 | 248.4 | 690 | 248.4 | 690 | 器具交換 | 入力必須 | 入力必須 | 1 | 23 | 入力必須 | #VALUE! | #VALUE! | 器具交換
906 | 359 | 本館 | 1 |  | EVホール | 埋込形 | W220 | 埋込 |  |  | Cチャンネル回避 | 5000 |  | 直管蛍光灯 FHF32EX 高出力形 【45W】 | 48 | 2 | 4 | 8 | 0 | 0 | 8 |  | 0 | 0 | 4 | 8 | 12 | 30 | 138.24 | 384 | 138.24 | 384 | 入力必須 | 入力必須 | 入力必須 | 2 | 4 | 入力必須 | #VALUE! | #VALUE!
907 | 360 | 本館 | 1 |  | スタッフ通路 | 埋込形 | W150 | 埋込 |  |  | Cチャンネル回避 | 5000 |  | 直管蛍光灯 FHF32EX 高出力形 【45W】 | 48 | 1 | 10 | 10 | 0 | 0 | 10 |  | 0 | 0 | 10 | 10 | 12 | 30 | 172.8 | 480 | 172.8 | 480 | 入力必須 | 入力必須 | 入力必須 | 1 | 10 | 入力必須 | #VALUE! | #VALUE!
908 | 360 | 本館 | 1 |  | スタッフ通路 | 埋込形 | W190 | 埋込 |  |  | Cチャンネル回避 | 5000 |  | 直管蛍光灯 FLR40S 【40W】 | 43 | 1 | 1 | 1 | 0 | 0 | 1 |  | 0 | 0 | 1 | 1 | 12 | 30 | 15.48 | 43 | 15.48 | 43 | 入力必須 | 入力必須 | 入力必須 | 1 | 1 | 入力必須 | #VALUE! | #VALUE!
909 | 361 | 本館 | 1 |  | 廊下 | 埋込形 | W300 | 埋込 | 非常灯 |  |  | 4000 |  | 直管蛍光灯 FL20S 【20W】 | 23 | 2 | 5 | 10 | 0 | 0 | 10 |  | 0 | 0 | 5 | 10 | 12 | 30 | 82.8 | 230 | 82.8 | 230 | 入力必須 | 入力必須 | 入力必須 | 2 | 5 | 入力必須 | #VALUE! | #VALUE!
910 | 361 | 本館 | 1 |  | 廊下 | 埋込形 |  | 埋込 | 非常灯 | [17 empty] | 12 | 30 |  |  |  |  | 新設(非常灯) | 入力必須 | 0 |  | 5 | 入力必須 | #VALUE! | #VALUE! |  | NNFB91605C
911 | 362 | 本館 | 1 |  | エントランス | 逆富士形 | W200 | 天付け |  |  |  | 5000 | 6mくらい | 直管蛍光灯 FHF32EX 高出力形 【45W】 | 48 | 2 | 28 | 56 | 0 | 0 | 56 |  | 0 | 0 | 28 | 56 | 12 | 30 | 967.68 | 2688 | 967.68 | 2688 | 入力必須 | 入力必須 | 入力必須 | 2 | 28 | 入力必須 | #VALUE! | #VALUE!
912 | 362 | 本館 | 1 |  | エントランス | 逆富士形 | W200 | 天付け | 非常灯 |  |  | 5000 | 6mくらい | 直管蛍光灯 FHF32EX 高出力形 【45W】 | 48 | 2 | 15 | 30 | 0 | 0 | 30 |  | 0 | 0 | 15 | 30 | 12 | 30 | 518.4 | 1440 | 518.4 | 1440 | 入力必須 | 入力必須 | 入力必須 | 2 | 15 | 入力必須 | #VALUE! | #VALUE!
913 | 362 | 本館 | 1 |  | エントランス | 逆富士形 |  | 天付け | 非常灯 | [17 empty] | 12 | 30 |  |  |  |  | 新設(非常灯) | 入力必須 | 0 |  | 15 | 入力必須 | #VALUE! | #VALUE! |  | NNFB91605C
914 | 362 | 本館 | 1 |  | エントランス | スポットライト |  | レール |  |  |  | 3000 | 6mくらい | ハロゲンランプ（棒状） JD110V85W (口金：E11) 【85W】 | 85 | 1 | 5 | 5 | 0 | 0 | 5 |  | 0 | 0 | 5 | 5 | 12 | 30 | 153 | 425 | 153 | 425 | 器具交換 | 入力必須 | 入力必須 | 1 | 5 | 入力必須 | #VALUE! | #VALUE! | 器具交換
915 | 363 | 本館 | 1 |  | トイレ前通路 | ダウンライト | φ150 | 埋込 |  |  |  | 5000 |  | 電球形蛍光灯 EFD15/12E (口金：E26) 【12W】 | 12 | 1 | 8 | 8 | 0 | 0 | 8 |  | 8 | 8 | 8 | 8 | 6 | 30 | 17.28 | 96 | 17.28 | 96 | 入力必須 | 入力必須 | 入力必須 | 1 | 8 | 入力必須 | #VALUE! | #VALUE!
916 | 363 | 本館 | 1 |  | トイレ前通路 | ダウンライト | φ150 | 埋込 |  |  |  | 5000 |  | コンパクト形蛍光灯 FDL27EX 【27W】 | 30 | 1 | 3 | 3 | 0 | 0 | 3 |  | 3 | 3 | 3 | 3 | 6 | 30 | 16.2 | 90 | 16.2 | 90 | 入力必須 | 入力必須 | 入力必須 | 1 | 3 | 入力必須 | #VALUE! | #VALUE!
917 | 364 | 本館 | 1 |  | 廊下 | 埋込形 | W300 | 埋込 | 非常灯 |  |  | 4000 |  | 直管蛍光灯 FL20S 【20W】 | 23 | 2 | 13 | 26 | 0 | 0 | 26 |  | 0 | 0 | 13 | 26 | 12 | 30 | 215.28 | 598 | 215.28 | 598 | 入力必須 | 入力必須 | 入力必須 | 2 | 13 | 入力必須 | #VALUE! | #VALUE!
918 | 364 | 本館 | 1 |  | 廊下 | 埋込形 |  | 埋込 | 非常灯 | [17 empty] | 12 | 30 |  |  |  |  | 新設(非常灯) | 入力必須 | 0 |  | 13 | 入力必須 | #VALUE! | #VALUE! |  | NNFB91605C
919 | 364 | 本館 | 1 |  | 廊下 | 埋込形 | W300 | 埋込 |  |  |  | 4000 |  | 直管蛍光灯 FL20S 【20W】 | 23 | 2 | 8 | 16 | 0 | 0 | 16 |  | 0 | 0 | 8 | 16 | 12 | 30 | 132.48 | 368 | 132.48 | 368 | 入力必須 | 入力必須 | 入力必須 | 2 | 8 | 入力必須 | #VALUE! | #VALUE!
920 | 365 | 本館 | 1 |  | MRI前室 | スクエア | □650 | 埋込 |  |  |  | 4000 |  | 直管蛍光灯 FL20S 【20W】 | 23 | 4 | 1 | 4 | 0 | 0 | 4 |  | 0 | 0 | 1 | 4 | 12 | 30 | 33.12 | 92 | 33.12 | 92 | 入力必須 | 入力必須 | 入力必須 | 4 | 1 | 入力必須 | #VALUE! | #VALUE!
921 | 366 | 本館 | 1 |  | サーバー室 | 埋込形 | W190 | 埋込 |  |  |  | 4000 |  | 直管蛍光灯 FLR40S 【40W】 | 43 | 1 | 1 | 1 | 0 | 0 | 1 |  | 1 | 1 | 1 | 1 | 1 | 30 | 1.29 | 43 | 1.29 | 43 | 入力必須 | 入力必須 | 入力必須 | 1 | 1 | 入力必須 | #VALUE! | #VALUE!
922 | 1 | 本館 | 2 |  | 言語聴覚室 | 埋込形 | W190 | 埋込 |  |  |  | 5000 |  | 直管蛍光灯 FLR40S 【40W】 | 43 | 1 | 5 | 5 | 0 | 0 | 5 |  | 0 | 0 | 5 | 5 | 13 | 20 | 55.9 | 215 | 55.9 | 215 | 入力必須 | 入力必須 | 入力必須 | 1 | 5 | 入力必須 | #VALUE! | #VALUE!
923 | 1 | 本館 | 2 |  | 言語聴覚室 | 埋込形 | W190 | 埋込 | 非常灯 |  |  | 5000 |  | 直管蛍光灯 FLR40S 【40W】 | 43 | 1 | 1 | 1 | 0 | 0 | 1 |  | 0 | 0 | 1 | 1 | 13 | 20 | 11.18 | 43 | 11.18 | 43 | 入力必須 | 入力必須 | 入力必須 | 1 | 1 | 入力必須 | #VALUE! | #VALUE!
924 | 1 | 本館 | 2 |  | 言語聴覚室 | 埋込形 |  | 埋込 | 非常灯 | [17 empty] | 13 | 20 |  |  |  |  | 新設(非常灯) | 入力必須 | 0 |  | 1 | 入力必須 | #VALUE! | #VALUE! |  | NNFB91605C
925 | 1 | 本館 | 2 |  | 言語聴覚室 | ダウンライト | φ150 | 埋込 |  |  |  | 5000 |  | ホワイト電球 LW100/110V60W (口金：E26) 【60W】 | 60 | 1 | 5 | 5 | 0 | 0 | 5 |  | 0 | 0 | 5 | 5 | 13 | 20 | 78 | 300 | 78 | 300 | 入力必須 | 入力必須 | 入力必須 | 1 | 5 | 入力必須 | #VALUE! | #VALUE!
926 | 2 | 本館 | 2 |  | 言語聴覚室2 | 埋込形 | W190 | 埋込 |  |  |  | 5000 |  | 直管蛍光灯 FLR40S 【40W】 | 43 | 1 | 1 | 1 | 0 | 0 | 1 |  | 0 | 0 | 1 | 1 | 13 | 20 | 11.18 | 43 | 11.18 | 43 | 入力必須 | 入力必須 | 入力必須 | 1 | 1 | 入力必須 | #VALUE! | #VALUE!
927 | 2 | 本館 | 2 |  | 言語聴覚室2 | 埋込形 | W190 | 埋込 | 非常灯 |  |  | 5000 |  | 直管蛍光灯 FLR40S 【40W】 | 43 | 1 | 1 | 1 | 0 | 0 | 1 |  | 0 | 0 | 1 | 1 | 13 | 20 | 11.18 | 43 | 11.18 | 43 | 入力必須 | 入力必須 | 入力必須 | 1 | 1 | 入力必須 | #VALUE! | #VALUE!
928 | 2 | 本館 | 2 |  | 言語聴覚室2 | 埋込形 |  | 埋込 | 非常灯 | [17 empty] | 13 | 20 |  |  |  |  | 新設(非常灯) | 入力必須 | 0 |  | 1 | 入力必須 | #VALUE! | #VALUE! |  | NNFB91605C
929 | 2 | 本館 | 2 |  | 言語聴覚室2 | ダウンライト | φ150 | 埋込 |  | 調光 |  | 3000 |  | コンパクト形蛍光灯 FDL27EX 【27W】 | 30 | 1 | 5 | 5 | 0 | 0 | 5 |  | 0 | 0 | 5 | 5 | 13 | 20 | 39 | 150 | 39 | 150 | 器具交換 | 入力必須 | 入力必須 | 1 | 5 | 入力必須 | #VALUE! | #VALUE! | 調光器具交換
930 | 2 | 本館 | 2 |  | 言語聴覚室2 |  |  |  |  | 調光 |  | 3000 | プレート | プレート | [18 empty] | その他部材 | 入力必須 | 0 |  | 2 | 入力必須 | #VALUE! | #VALUE! |  | WTC7103W
931 | 2 | 本館 | 2 |  | 言語聴覚室2 |  |  |  |  | 調光 |  | 3000 | プレート | [19 empty] | その他部材 | 入力必須 | 0 |  | 1 | 入力必須 | #VALUE! | #VALUE! |  | WT3021W
932 | 2 | 本館 | 2 |  | 言語聴覚室2 |  |  |  |  | 調光 |  | 3000 | プレート | プレート | [18 empty] | その他部材 | 入力必須 | 0 |  | 1 | 入力必須 | #VALUE! | #VALUE! |  | WTC7103W
933 | 2 | 本館 | 2 |  | 言語聴覚室2 |  |  |  |  | 調光 |  | 3000 | 枠 | [19 empty] | その他部材 | 入力必須 | 0 |  | 1 | 入力必須 | #VALUE! | #VALUE! |  | WT37000
934 | 2 | 本館 | 2 |  | 言語聴覚室2 |  |  |  |  | 調光 |  | 3000 | ライコン3個用に片切1個、調光器1個用2個 | [19 empty] | その他部材 | 入力必須 | 0 |  | 1 | 入力必須 | #VALUE! | #VALUE! |  | WT50519
935 | 3 | 本館 | 2 |  | 機能訓練室 | 埋込形 | W300 | 埋込 |  | 乳白カバー |  | 5000 |  | 直管蛍光灯 FLR40S 【40W】 | 43 | 3 | 13 | 39 | 0 | 0 | 39 |  | 0 | 0 | 13 | 39 | 13 | 20 | 436.02 | 1677 | 436.02 | 1677 | 入力必須 | 入力必須 | 入力必須 | 3 | 13 | 入力必須 | #VALUE! | #VALUE!
936 | 3 | 本館 | 2 |  | 機能訓練室 | 埋込形 | W220 | 埋込 |  | 防水ソケット |  | 5000 | 防水使用してない為通常バイパス | 直管蛍光灯 FLR40S 【40W】 | 43 | 2 | 2 | 4 | 0 | 0 | 4 |  | 0 | 0 | 2 | 4 | 13 | 20 | 44.72 | 172 | 44.72 | 172 | 入力必須 | 入力必須 | 入力必須 | 2 | 2 | 入力必須 | #VALUE! | #VALUE!
937 | 3 | 本館 | 2 |  | 機能訓練室 | スポットライト |  | 壁付け |  |  |  | 3000 |  | ビーム球 CRS110V60W (口金：E26) 【60W】 | 60 | 1 | 4 | 4 | 0 | 0 | 4 |  | 0 | 0 | 4 | 4 | 13 | 20 | 62.4 | 240 | 62.4 | 240 | 器具交換 | 入力必須 | 入力必須 | 1 | 4 | 入力必須 | #VALUE! | #VALUE! | 器具交換
938 | 3 | 本館 | 2 |  | 機能訓練室 | ダウンライト | φ150 | 埋込 |  |  |  | 3000 | Ｔ型で選定 | ミニクリプトン KR110V36W (口金：E17) 【36W】 | 36 | 1 | 1 | 1 | 0 | 0 | 1 |  | 0 | 0 | 1 | 1 | 13 | 20 | 9.36 | 36 | 9.36 | 36 | 入力必須 | 入力必須 | 入力必須 | 1 | 1 | 入力必須 | #VALUE! | #VALUE!
939 | 3 | 本館 | 2 |  | 機能訓練室 | ダウンライト | φ150 | 埋込 |  |  |  | 3000 |  | ミニクリプトン KR110V36W (口金：E17) 【36W】 | 36 | 1 | 1 | 1 | 0 | 0 | 1 |  | 0 | 0 | 1 | 1 | 13 | 20 | 9.36 | 36 | 9.36 | 36 | 器具交換 | 入力必須 | 入力必須 | 1 | 1 | 入力必須 | #VALUE! | #VALUE! | 器具交換 | 器具劣化のため器具交換 | 器具劣化のため器具交換
940 | 3 | 本館 | 2 |  | 機能訓練室 | トラフ形 |  | 直付 | 間接照明 |  |  | 5000 |  | 直管蛍光灯 FLR40S 【40W】 | 43 | 1 | 14 | 14 | 0 | 0 | 14 |  | 0 | 0 | 14 | 14 | 13 | 20 | 156.52 | 602 | 156.52 | 602 | 入力必須 | 入力必須 | 入力必須 | 1 | 14 | 入力必須 | #VALUE! | #VALUE!
941 | 4 | 本館 | 2 |  | 技師室 | 埋込形 | W300 | 埋込 |  |  |  | 5000 | 対象外 | 【器具LED済】 | 0 | 2 | 4 | 8 | 0 | 0 | 8 | 8 | 4 | 8 | 0 | 0 | 13 | 20 | 0 | 0 | 0 |  | 【LED済】 | 【LED済】 | 0 |  | 0 | 0 | 0 | 0
942 | 5 | 本館 | 2 |  | 地域医療連携室 | 埋込形 | W300 | 埋込 |  | 乳白カバー |  | 5000 |  | 直管蛍光灯 FLR40S 【40W】 | 43 | 3 | 8 | 24 | 0 | 0 | 24 |  | 0 | 0 | 8 | 24 | 13 | 20 | 268.32 | 1032 | 268.32 | 1032 | 入力必須 | 入力必須 | 入力必須 | 3 | 8 | 入力必須 | #VALUE! | #VALUE!
943 | 5 | 本館 | 2 |  | 地域医療連携室 | ダウンライト | φ150 | 埋込 |  |  |  | 5000 | 対象外 | 【管球LED済】 | 0 | 1 | 9 | 9 | 0 | 0 | 9 | 9 | 9 | 9 | 0 | 0 | 13 | 20 | 0 | 0 | 0 |  | 【LED済】 | 【LED済】 | 0 |  | 0 | 0 | 0 | 0
944 | 5 | 本館 | 2 |  | 地域医療連携室 | 丸形シーリング |  | 天付け |  |  |  | 5000 | 対象外 | 【器具LED済】 | 0 | 1 | 1 | 1 | 0 | 0 | 1 | 1 | 1 | 1 | 0 | 0 | 13 | 20 | 0 | 0 | 0 |  | 【LED済】 | 【LED済】 | 0 |  | 0 | 0 | 0 | 0
945 | 6 | 本館 | 2 |  | 待合室 | 埋込形 | W300 | 埋込 |  |  |  | 5000 |  | 直管蛍光灯 FLR40S 【40W】 | 43 | 2 | 2 | 4 | 0 | 0 | 4 |  | 0 | 0 | 2 | 4 | 13 | 20 | 44.72 | 172 | 44.72 | 172 | 入力必須 | 入力必須 | 入力必須 | 2 | 2 | 入力必須 | #VALUE! | #VALUE!
946 | 7 | 本館 | 2 |  | 車椅子トイレ | ダウンライト | φ150 | 埋込 |  |  |  | 3000 |  | ミニクリプトン KR110V54W (口金：E17) 【54W】 | 54 | 1 | 1 | 1 | 0 | 0 | 1 |  | 1 | 1 | 1 | 1 | 6 | 30 | 9.72 | 54 | 9.72 | 54 | 入力必須 | 入力必須 | 入力必須 | 1 | 1 | 入力必須 | #VALUE! | #VALUE!
947 | 8 | 本館 | 2 |  | 女子トイレ | ダウンライト | φ150 | 埋込 |  |  |  | 3000 |  | ミニクリプトン KR110V54W (口金：E17) 【54W】 | 54 | 1 | 4 | 4 | 0 | 0 | 4 |  | 4 | 4 | 4 | 4 | 6 | 30 | 38.88 | 216 | 38.88 | 216 | 入力必須 | 入力必須 | 入力必須 | 1 | 4 | 入力必須 | #VALUE! | #VALUE!
948 | 8 | 本館 | 2 |  | 女子トイレ | ダウンライト | φ150 | 埋込 |  |  |  | 3000 | 対象外 | 【管球LED済】 | 0 | 1 | 1 | 1 | 0 | 0 | 1 | 1 | 1 | 1 | 0 | 0 | 6 | 30 | 0 | 0 | 0 |  | 【LED済】 | 【LED済】 | 0 |  | 0 | 0 | 0 | 0
949 | 8 | 本館 | 2 |  | 女子トイレ | ブラケット |  | 壁付け |  |  |  | 5000 |  | 直管蛍光灯 FLR40S 【40W】 | 43 | 1 | 1 | 1 | 0 | 0 | 1 |  | 1 | 1 | 1 | 1 | 6 | 30 | 7.74 | 43 | 7.74 | 43 | 入力必須 | 入力必須 | 入力必須 | 1 | 1 | 入力必須 | #VALUE! | #VALUE!
950 | 9 | 本館 | 2 |  | 当直室 | 埋込形 | W300 | 埋込 | 非常灯 |  |  | 5000 |  | 直管蛍光灯 FLR40S 【40W】 | 43 | 2 | 2 | 4 | 0 | 0 | 4 |  | 2 | 4 | 2 | 4 | 3 | 20 | 10.32 | 172 | 10.32 | 172 | 入力必須 | 入力必須 | 入力必須 | 2 | 2 | 入力必須 | #VALUE! | #VALUE!
951 | 9 | 本館 | 2 |  | 当直室 | 埋込形 |  | 埋込 | 非常灯 | [17 empty] | 3 | 20 |  |  |  |  | 新設非常灯 | 入力必須 | 0 |  | 2 | 入力必須 | #VALUE! | #VALUE! |  | NNFB91605C
952 | 9 | 本館 | 2 |  | 当直室 | 洗面ユニット |  | 壁付け |  |  |  | 5000 |  | 直管蛍光灯 FL15 【15W】 | 18 | 1 | 1 | 1 | 0 | 0 | 1 |  | 1 | 1 | 0 | 0 | 3 | 20 | 1.08 | 18 | 0 |  | 入力必須 | 入力必須 | 入力必須 | 1 | 0 | 入力必須 | #VALUE! | #VALUE! | 什器照明のため対象外 | 什器照明のため対象外 | 什器照明のため対象外
953 | 10 | 本館 | 2 |  | 恒温室 | 小型シーリング |  | 天付け |  |  |  | 3000 |  | ホワイト電球 LW100/110V60W (口金：E26) 【60W】 | 60 | 1 | 1 | 1 | 0 | 0 | 1 |  | 0 | 0 | 1 | 1 | 18 | 30 | 32.4 | 60 | 32.4 | 60 | 入力必須 | 入力必須 | 入力必須 | 1 | 1 | 入力必須 | #VALUE! | #VALUE!
954 | 11 | 本館 | 2 |  | 洗浄室 | 埋込形 | W300 | 埋込 |  |  |  | 5000 |  | 直管蛍光灯 FLR40S 【40W】 | 43 | 2 | 1 | 2 | 0 | 0 | 2 |  | 0 | 0 | 1 | 2 | 18 | 30 | 46.44 | 86 | 46.44 | 86 | 入力必須 | 入力必須 | 入力必須 | 2 | 1 | 入力必須 | #VALUE! | #VALUE!
955 | 11 | 本館 | 2 |  | 洗浄室 | 埋込形 | W300 | 埋込 | 非常灯 |  |  | 5000 |  | 直管蛍光灯 FLR40S 【40W】 | 43 | 2 | 1 | 2 | 0 | 0 | 2 |  | 0 | 0 | 1 | 2 | 18 | 30 | 46.44 | 86 | 46.44 | 86 | 入力必須 | 入力必須 | 入力必須 | 2 | 1 | 入力必須 | #VALUE! | #VALUE!
956 | 11 | 本館 | 2 |  | 洗浄室 | 埋込形 |  | 埋込 | 非常灯 | [17 empty] | 18 | 30 |  |  |  |  | 新設(非常灯) | 入力必須 | 0 |  | 1 | 入力必須 | #VALUE! | #VALUE! |  | NNFB91605C
957 | 12 | 本館 | 2 |  | 輸血検査室 | 埋込形 | W300 | 埋込 |  |  |  | 5000 |  | 直管蛍光灯 FLR40S 【40W】 | 43 | 2 | 1 | 2 | 0 | 0 | 2 |  | 0 | 0 | 1 | 2 | 18 | 30 | 46.44 | 86 | 46.44 | 86 | 入力必須 | 入力必須 | 入力必須 | 2 | 1 | 入力必須 | #VALUE! | #VALUE!
958 | 12 | 本館 | 2 |  | 輸血検査室 | 埋込形 | W300 | 埋込 | 非常灯 |  |  | 5000 |  | 直管蛍光灯 FLR40S 【40W】 | 43 | 2 | 1 | 2 | 0 | 0 | 2 |  | 0 | 0 | 1 | 2 | 18 | 30 | 46.44 | 86 | 46.44 | 86 | 入力必須 | 入力必須 | 入力必須 | 2 | 1 | 入力必須 | #VALUE! | #VALUE!
959 | 12 | 本館 | 2 |  | 輸血検査室 | 埋込形 |  | 埋込 | 非常灯 | [17 empty] | 18 | 30 |  |  |  |  | 新設(非常灯) | 入力必須 | 0 |  | 1 | 入力必須 | #VALUE! | #VALUE! |  | NNFB91605C
960 | 12 | 本館 | 2 |  | 輸血検査室 | 下面開放 | W230 | 天付け |  |  |  | 5000 |  | 直管蛍光灯 FLR40S 【40W】 | 43 | 2 | 1 | 2 | 0 | 0 | 2 |  | 0 | 0 | 1 | 2 | 18 | 30 | 46.44 | 86 | 46.44 | 86 | 入力必須 | 入力必須 | 入力必須 | 2 | 1 | 入力必須 | #VALUE! | #VALUE!
961 | 12 | 本館 | 2 |  | 輸血検査室 | 埋込形 | W300 | 埋込 |  |  |  | 5000 | 対象外 | 【器具LED済】 | 0 | 2 | 1 | 2 | 0 | 0 | 2 | 2 | 1 | 2 | 0 | 0 | 18 | 30 | 0 | 0 | 0 |  | 【LED済】 | 【LED済】 | 0 |  | 0 | 0 | 0 | 0
962 | 13 | 本館 | 2 |  | 資料室 | 埋込形 | W300 | 埋込 | 非常灯 |  |  | 5000 |  | 直管蛍光灯 FLR40S 【40W】 | 43 | 2 | 1 | 2 | 0 | 0 | 2 |  | 0 | 0 | 1 | 2 | 18 | 30 | 46.44 | 86 | 46.44 | 86 | 入力必須 | 入力必須 | 入力必須 | 2 | 1 | 入力必須 | #VALUE! | #VALUE!
963 | 13 | 本館 | 2 |  | 資料室 | 埋込形 |  | 埋込 | 非常灯 | [17 empty] | 18 | 30 |  |  |  |  | 新設(非常灯) | 入力必須 | 0 |  | 1 | 入力必須 | #VALUE! | #VALUE! |  | NNFB91605C
964 | 14 | 本館 | 2 |  | 暗室 | 埋込形 | W190 | 埋込 |  |  |  | 5000 |  | 直管蛍光灯 FLR40S 【40W】 | 43 | 1 | 1 | 1 | 0 | 0 | 1 |  | 0 | 0 | 1 | 1 | 18 | 30 | 23.22 | 43 | 23.22 | 43 | 入力必須 | 入力必須 | 入力必須 | 1 | 1 | 入力必須 | #VALUE! | #VALUE!
965 | 14 | 本館 | 2 |  | 暗室 | 表示灯 |  | 壁付け |  |  |  | 5000 |  | 直管蛍光灯 FL10 【10W】 | 13 | 1 | 1 | 1 | 0 | 0 | 1 |  | 0 | 0 | 1 | 1 | 18 | 30 | 7.02 | 13 | 7.02 | 13 | 入力必須 | 入力必須 | 入力必須 | 1 | 1 | 入力必須 | #VALUE! | #VALUE!
966 | 14 | 本館 | 2 |  | 暗室 | 埋込形 | W190 | 埋込 | 非常灯 |  |  | 5000 |  | 直管蛍光灯 FLR40S 【40W】 | 43 | 1 | 1 | 1 | 0 | 0 | 1 |  | 0 | 0 | 1 | 1 | 18 | 30 | 23.22 | 43 | 23.22 | 43 | 入力必須 | 入力必須 | 入力必須 | 1 | 1 | 入力必須 | #VALUE! | #VALUE!
967 | 14 | 本館 | 2 |  | 暗室 | 埋込形 |  | 埋込 | 非常灯 | [17 empty] | 18 | 30 |  |  |  |  | 新設(非常灯) | 入力必須 | 0 |  | 1 | 入力必須 | #VALUE! | #VALUE! |  | NNFB91605C
968 | 15 | 本館 | 2 |  | 病理検査室 | 埋込形 | W300 | 埋込 |  |  |  | 5000 |  | 直管蛍光灯 FLR40S 【40W】 | 43 | 2 | 7 | 14 | 0 | 0 | 14 |  | 0 | 0 | 7 | 14 | 18 | 30 | 325.08 | 602 | 325.08 | 602 | 入力必須 | 入力必須 | 入力必須 | 2 | 7 | 入力必須 | #VALUE! | #VALUE!
969 | 15 | 本館 | 2 |  | 病理検査室 | 埋込形 | W300 | 埋込 | 非常灯 |  |  | 5000 |  | 直管蛍光灯 FLR40S 【40W】 | 43 | 2 | 1 | 2 | 0 | 0 | 2 |  | 0 | 0 | 1 | 2 | 18 | 30 | 46.44 | 86 | 46.44 | 86 | 入力必須 | 入力必須 | 入力必須 | 2 | 1 | 入力必須 | #VALUE! | #VALUE!
970 | 15 | 本館 | 2 |  | 病理検査室 | 埋込形 |  | 埋込 | 非常灯 | [17 empty] | 18 | 30 |  |  |  |  | 新設(非常灯) | 入力必須 | 0 |  | 1 | 入力必須 | #VALUE! | #VALUE! |  | NNFB91605C
971 | 16 | 本館 | 2 |  | 一般検査室 | 埋込形 | W300 | 埋込 |  |  |  | 5000 |  | 直管蛍光灯 FLR40S 【40W】 | 43 | 2 | 22 | 44 | 0 | 0 | 44 |  | 0 | 0 | 22 | 44 | 18 | 30 | 1021.68 | 1892 | 1021.68 | 1892 | 入力必須 | 入力必須 | 入力必須 | 2 | 22 | 入力必須 | #VALUE! | #VALUE!
972 | 16 | 本館 | 2 |  | 一般検査室 | 埋込形 | W300 | 埋込 |  |  |  | 5000 |  | 直管蛍光灯 FLR40S 【40W】 | 43 | 2 | 3 | 6 | 0 | 0 | 6 |  | 0 | 0 | 3 | 6 | 18 | 30 | 139.32 | 258 | 139.32 | 258 | 入力必須 | 入力必須 | 入力必須 | 2 | 3 | 入力必須 | #VALUE! | #VALUE!
973 | 17 | 本館 | 2 |  | 緊急検査室 | 埋込形 | W300 | 埋込 |  |  |  | 5000 |  | 直管蛍光灯 FLR40S 【40W】 | 43 | 2 | 1 | 2 | 0 | 0 | 2 |  | 0 | 0 | 1 | 2 | 18 | 30 | 46.44 | 86 | 46.44 | 86 | 入力必須 | 入力必須 | 入力必須 | 2 | 1 | 入力必須 | #VALUE! | #VALUE!
974 | 17 | 本館 | 2 |  | 緊急検査室 | 埋込形 | W300 | 埋込 | 非常灯 |  |  | 5000 |  | 直管蛍光灯 FLR40S 【40W】 | 43 | 2 | 1 | 2 | 0 | 0 | 2 |  | 0 | 0 | 1 | 2 | 18 | 30 | 46.44 | 86 | 46.44 | 86 | 入力必須 | 入力必須 | 入力必須 | 2 | 1 | 入力必須 | #VALUE! | #VALUE!
975 | 17 | 本館 | 2 |  | 緊急検査室 | 埋込形 |  | 埋込 | 非常灯 | [17 empty] | 18 | 30 |  |  |  |  | 新設(非常灯) | 入力必須 | 0 |  | 1 | 入力必須 | #VALUE! | #VALUE! |  | NNFB91605C
976 | 18 | 本館 | 2 |  | 図書室 | [7 empty] | 対象外 | 【LED済】 | 0 | 0 | 0 | 0 | 0 | 0 | 0 | 0 | 0 | 0 | 0 | 0 | 18 | 30 | 0 | 0 | 0 |  | 【LED済】 | 【LED済】 | 0 |  | 0 | 0 | 0 | 0 | 室内すべてLED済み | 室内すべてLED済み | 室内すべてLED済み
977 | 19 | 本館 | 2 |  | 技師部長室 | 埋込形 | W300 | 埋込 |  |  |  | 5000 |  | 直管蛍光灯 FLR40S 【40W】 | 43 | 2 | 1 | 2 | 0 | 0 | 2 |  | 0 | 0 | 1 | 2 | 18 | 30 | 46.44 | 86 | 46.44 | 86 | 入力必須 | 入力必須 | 入力必須 | 2 | 1 | 入力必須 | #VALUE! | #VALUE!
978 | 20 | 本館 | 2 |  | 心理相談室 | 埋込形 | W300 | 埋込 |  |  |  | 5000 |  | 直管蛍光灯 FLR40S 【40W】 | 43 | 2 | 1 | 2 | 0 | 0 | 2 |  | 0 | 0 | 1 | 2 | 18 | 30 | 46.44 | 86 | 46.44 | 86 | 入力必須 | 入力必須 | 入力必須 | 2 | 1 | 入力必須 | #VALUE! | #VALUE!
979 | 20 | 本館 | 2 |  | 心理相談室 | 埋込形 | W300 | 埋込 | 非常灯 |  |  | 5000 |  | 直管蛍光灯 FLR40S 【40W】 | 43 | 2 | 1 | 2 | 0 | 0 | 2 |  | 0 | 0 | 1 | 2 | 18 | 30 | 46.44 | 86 | 46.44 | 86 | 入力必須 | 入力必須 | 入力必須 | 2 | 1 | 入力必須 | #VALUE! | #VALUE!
980 | 20 | 本館 | 2 |  | 心理相談室 | 埋込形 |  | 埋込 | 非常灯 | [17 empty] | 18 | 30 |  |  |  |  | 新設(非常灯) | 入力必須 | 0 |  | 1 | 入力必須 | #VALUE! | #VALUE! |  | NNFB91605C
981 | 21 | 本館 | 2 |  | 看護部長室 | 埋込形 | W150 | 埋込 |  | ルーバ |  | 5000 |  | 直管蛍光灯 FHF32EX 高出力形 【45W】 | 48 | 2 | 7 | 14 | 0 | 0 | 14 |  | 0 | 0 | 7 | 14 | 18 | 30 | 362.88 | 672 | 362.88 | 672 | 入力必須 | 入力必須 | 入力必須 | 2 | 7 | 入力必須 | #VALUE! | #VALUE!
982 | 21 | 本館 | 2 |  | 看護部長室 | ダウンライト | φ100 | 埋込 |  |  |  | 3000 |  | ホワイト電球 LW100/110V60W (口金：E26) 【60W】 | 60 | 1 | 1 | 1 | 0 | 0 | 1 |  | 0 | 0 | 1 | 1 | 18 | 30 | 32.4 | 60 | 32.4 | 60 | 入力必須 | 入力必須 | 入力必須 | 1 | 1 | 入力必須 | #VALUE! | #VALUE!
983 | 22 | 本館 | 2 |  | 情報管理相談室 | 埋込形 | W150 | 埋込 |  | ルーバ |  | 5000 |  | 直管蛍光灯 FHF32EX 高出力形 【45W】 | 48 | 2 | 6 | 12 | 0 | 0 | 12 |  | 6 | 12 | 6 | 12 | 8 | 30 | 138.24 | 576 | 138.24 | 576 | 入力必須 | 入力必須 | 入力必須 | 2 | 6 | 入力必須 | #VALUE! | #VALUE!
984 | 23 | 本館 | 2 |  | 予防接種室 | 埋込形 | W220 | 埋込 |  | ルーバ |  | 5000 |  | 直管蛍光灯 FHF32EX 高出力形 【45W】 | 48 | 2 | 6 | 12 | 0 | 0 | 12 |  | 6 | 12 | 6 | 12 | 8 | 30 | 138.24 | 576 | 138.24 | 576 | 入力必須 | 入力必須 | 入力必須 | 2 | 6 | 入力必須 | #VALUE! | #VALUE!
985 | 24 | 本館 | 2 |  | 待合 | 埋込形 | W150 | 埋込 |  |  |  | 5000 |  | 直管蛍光灯 FHF32EX 高出力形 【45W】 | 48 | 1 | 4 | 4 | 0 | 0 | 4 |  | 4 | 4 | 4 | 4 | 8 | 30 | 46.08 | 192 | 46.08 | 192 | 入力必須 | 入力必須 | 入力必須 | 1 | 4 | 入力必須 | #VALUE! | #VALUE!
986 | 25 | 本館 | 2 |  | 沐浴室 | 埋込形 | W300 | 埋込 |  |  |  | 5000 |  | 直管蛍光灯 FLR40S 【40W】 | 43 | 2 | 1 | 2 | 0 | 0 | 2 |  | 1 | 2 | 1 | 2 | 8 | 30 | 20.64 | 86 | 20.64 | 86 | 入力必須 | 入力必須 | 入力必須 | 2 | 1 | 入力必須 | #VALUE! | #VALUE!
987 | 26 | 本館 | 2 |  | 検査室 | 埋込形 | W300 | 埋込 |  |  |  | 5000 |  | 直管蛍光灯 FLR40S 【40W】 | 43 | 2 | 1 | 2 | 0 | 0 | 2 |  | 0 | 0 | 1 | 2 | 18 | 30 | 46.44 | 86 | 46.44 | 86 | 入力必須 | 入力必須 | 入力必須 | 2 | 1 | 入力必須 | #VALUE! | #VALUE!
988 | 27 | 本館 | 2 |  | 師長室 | 埋込形 | W220 | 埋込 |  |  |  | 5000 |  | 直管蛍光灯 FHF16EX 【16W】 | 19 | 2 | 1 | 2 | 0 | 0 | 2 |  | 0 | 0 | 1 | 2 | 18 | 30 | 20.52 | 38 | 20.52 | 38 | 入力必須 | 入力必須 | 入力必須 | 2 | 1 | 入力必須 | #VALUE! | #VALUE!
989 | 28 | 本館 | 2 |  | ディスポ庫 | 埋込形 | W300 | 埋込 |  |  |  | 5000 |  | 直管蛍光灯 FLR40S 【40W】 | 43 | 2 | 1 | 2 | 0 | 0 | 2 |  | 1 | 2 | 1 | 2 | 8 | 30 | 20.64 | 86 | 20.64 | 86 | 入力必須 | 入力必須 | 入力必須 | 2 | 1 | 入力必須 | #VALUE! | #VALUE!
990 | 29 | 本館 | 2 |  | 汚物処理室 | 埋込形 | W300 | 埋込 |  |  |  | 5000 |  | 直管蛍光灯 FLR40S 【40W】 | 43 | 2 | 1 | 2 | 0 | 0 | 2 |  | 1 | 2 | 1 | 2 | 3 | 30 | 7.74 | 86 | 7.74 | 86 | 入力必須 | 入力必須 | 入力必須 | 2 | 1 | 入力必須 | #VALUE! | #VALUE!
991 | 29 | 本館 | 2 |  | 汚物処理室 | 流し元灯 |  | 天付け |  | スイッチ |  | 5000 |  | 直管蛍光灯 FL20S 【20W】 | 23 | 1 | 1 | 1 | 0 | 0 | 1 |  | 1 | 1 | 1 | 1 | 3 | 30 | 2.07 | 23 | 2.07 | 23 | 入力必須 | 入力必須 | 入力必須 | 1 | 1 | 入力必須 | #VALUE! | #VALUE!
992 | 30 | 本館 | 2 |  | 汚物処理室 | 埋込形 | W220 | 埋込 |  | 乳白カバー |  | 5000 |  | 直管蛍光灯 FLR40S 【40W】 | 43 | 2 | 1 | 2 | 0 | 0 | 2 |  | 1 | 2 | 1 | 2 | 3 | 30 | 7.74 | 86 | 7.74 | 86 | 入力必須 | 入力必須 | 入力必須 | 2 | 1 | 入力必須 | #VALUE! | #VALUE!
993 | 31 | 本館 | 2 |  | 隔離室 | 埋込形 | W220 | 埋込 |  | 乳白カバー |  | 5000 |  | 直管蛍光灯 FHF32EX 高出力形 【45W】 | 48 | 2 | 2 | 4 | 0 | 0 | 4 |  | 0 | 0 | 2 | 4 | 24 | 30 | 138.24 | 192 | 138.24 | 192 | 入力必須 | 入力必須 | 入力必須 | 2 | 2 | 入力必須 | #VALUE! | #VALUE!
994 | 32 | 本館 | 2 |  | 分娩通路 | 埋込形 | W150 | 埋込 |  |  |  | 5000 |  | 直管蛍光灯 FHF32EX 高出力形 【45W】 | 48 | 1 | 1 | 1 | 0 | 0 | 1 |  | 0 | 0 | 1 | 1 | 24 | 30 | 34.56 | 48 | 34.56 | 48 | 入力必須 | 入力必須 | 入力必須 | 1 | 1 | 入力必須 | #VALUE! | #VALUE!
995 | 33 | 本館 | 2 |  | GCU | 埋込形 | W220 | 埋込 |  | 乳白カバー |  | 5000 |  | 直管蛍光灯 FHF32EX 高出力形 【45W】 | 48 | 2 | 16 | 32 | 0 | 0 | 32 |  | 0 | 0 | 16 | 32 | 24 | 30 | 1105.92 | 1536 | 1105.92 | 1536 | 入力必須 | 入力必須 | 入力必須 | 2 | 16 | 入力必須 | #VALUE! | #VALUE!
996 | 33 | 本館 | 2 |  | GCU | 埋込形 | W150 | 埋込 |  | 乳白カバー |  | 5000 |  | 直管蛍光灯 FHF32EX 高出力形 【45W】 | 48 | 1 | 4 | 4 | 0 | 0 | 4 |  | 0 | 0 | 4 | 4 | 24 | 30 | 138.24 | 192 | 138.24 | 192 | 入力必須 | 入力必須 | 入力必須 | 1 | 4 | 入力必須 | #VALUE! | #VALUE!
997 | 33 | 本館 | 2 |  | GCU | ライコン2個用 |  |  |  | 調光 |  |  | ライコン | 2個用ライコン×4個 | [18 empty] | その他部材 | 入力必須 | 0 |  | 4 | 入力必須 | #VALUE! | #VALUE! |  | DEP1015A
998 | 33 | 本館 | 2 |  | GCU | 埋込形 | W220 | 埋込 |  | 調光 |  | 5000 |  | 直管蛍光灯 FHF32EX 高出力形 【45W】 | 48 | 2 | 3 | 6 | 0 | 0 | 6 |  | 0 | 0 | 3 | 6 | 24 | 30 | 207.36 | 288 | 207.36 | 288 | 器具交換 | 入力必須 | 入力必須 | 2 | 3 | 入力必須 | #VALUE! | #VALUE! | 調光器具交換
999 | 33 | 本館 | 2 |  | GCU | 埋込形 | W220 | 埋込 |  | 調光 |  | 5000 |  | 直管蛍光灯 FHF32EX 高出力形 【45W】 | 48 | 2 | 2 | 4 | 0 | 0 | 4 |  | 0 | 0 | 2 | 4 | 24 | 30 | 138.24 | 192 | 138.24 | 192 | 器具交換 | 入力必須 | 入力必須 | 2 | 2 | 入力必須 | #VALUE! | #VALUE! | 調光器具交換
1000 | 33 | 本館 | 2 |  | GCU | 埋込形 | W220 | 埋込 |  | 調光 |  | 5000 |  | 直管蛍光灯 FHF32EX 高出力形 【45W】 | 48 | 2 | 5 | 10 | 0 | 0 | 10 |  | 0 | 0 | 5 | 10 | 24 | 30 | 345.6 | 480 | 345.6 | 480 | 器具交換 | 入力必須 | 入力必須 | 2 | 5 | 入力必須 | #VALUE! | #VALUE! | 調光器具交換
1001 | 33 | 本館 | 2 |  | GCU | 埋込形 | W220 | 埋込 |  | 調光 |  | 5000 |  | 直管蛍光灯 FHF32EX 高出力形 【45W】 | 48 | 2 | 6 | 12 | 0 | 0 | 12 |  | 0 | 0 | 6 | 12 | 24 | 30 | 414.72 | 576 | 414.72 | 576 | 器具交換 | 入力必須 | 入力必須 | 2 | 6 | 入力必須 | #VALUE! | #VALUE! | 調光器具交換
1002 | 33 | 本館 | 2 |  | GCU | 埋込形 | W150 | 埋込 |  | 乳白カバー |  | 5000 |  | 直管蛍光灯 FHF32EX 高出力形 【45W】 | 48 | 1 | 2 | 2 | 0 | 0 | 2 |  | 0 | 0 | 2 | 2 | 24 | 30 | 69.12 | 96 | 69.12 | 96 | 入力必須 | 入力必須 | 入力必須 | 1 | 2 | 入力必須 | #VALUE! | #VALUE!
1003 | 34 | 本館 | 2 |  | 通路 | 埋込形 | W300 | 埋込 |  |  |  | 5000 |  | 直管蛍光灯 FLR40S 【40W】 | 43 | 2 | 4 | 8 | 1 | 0 | 7 |  | 0 | 0 | 4 | 8 | 24 | 30 | 216.72 | 301 | 247.68 | 344 | 入力必須 | 入力必須 | 入力必須 | 2 | 4 | 入力必須 | #VALUE! | #VALUE!
1004 | 34 | 本館 | 2 |  | 通路 | 埋込形 | W300 | 埋込 |  |  |  | 5000 | 対象外 | 【器具LED済】 | 0 | 2 | 1 | 2 | 0 | 0 | 2 | 2 | 1 | 2 | 0 | 0 | 24 | 30 | 0 | 0 | 0 |  | 【LED済】 | 【LED済】 | 0 |  | 0 | 0 | 0 | 0
1005 | 35 | 本館 | 2 |  | NICU | 埋込形 | W220 | 埋込 |  | 乳白カバー |  | 5000 |  | 直管蛍光灯 FLR40S 【40W】 | 43 | 2 | 36 | 72 | 0 | 0 | 72 |  | 0 | 0 | 36 | 72 | 24 | 30 | 2229.12 | 3096 | 2229.12 | 3096 | 入力必須 | 入力必須 | 入力必須 | 2 | 36 | 入力必須 | #VALUE! | #VALUE!
1006 | 35 | 本館 | 2 |  | NICU | 埋込形 | W150 | 埋込 |  |  |  | 5000 |  | 直管蛍光灯 FHF32EX 高出力形 【45W】 | 48 | 1 | 6 | 6 | 0 | 0 | 6 |  | 0 | 0 | 6 | 6 | 24 | 30 | 207.36 | 288 | 207.36 | 288 | 入力必須 | 入力必須 | 入力必須 | 1 | 6 | 入力必須 | #VALUE! | #VALUE!
1007 | 36 | 本館 | 2 |  | 調乳室 | 埋込形 | W150 | 埋込 |  |  |  | 5000 |  | 直管蛍光灯 FHF32EX 高出力形 【45W】 | 48 | 1 | 2 | 2 | 0 | 0 | 2 |  | 0 | 0 | 2 | 2 | 24 | 30 | 69.12 | 96 | 69.12 | 96 | 入力必須 | 入力必須 | 入力必須 | 1 | 2 | 入力必須 | #VALUE! | #VALUE!
1008 | 36 | 本館 | 2 |  | 調乳室 | 流し元灯 |  | 天付け |  | プルスイッチ |  | 5000 |  | 直管蛍光灯 FL20S 【20W】 | 23 | 1 | 2 | 2 | 0 | 0 | 2 |  | 0 | 0 | 2 | 2 | 24 | 30 | 33.12 | 46 | 33.12 | 46 | 入力必須 | 入力必須 | 入力必須 | 1 | 2 | 入力必須 | #VALUE! | #VALUE!
1009 | 37 | 本館 | 2 |  | ファミリールーム | 埋込形 | W300 | 埋込 |  |  |  | 5000 |  | 直管蛍光灯 FLR40S 【40W】 | 43 | 2 | 2 | 4 | 0 | 0 | 4 |  | 0 | 0 | 2 | 4 | 24 | 30 | 123.84 | 172 | 123.84 | 172 | 入力必須 | 入力必須 | 入力必須 | 2 | 2 | 入力必須 | #VALUE! | #VALUE!
1010 | 38 | 本館 | 2 |  | 前室 | 埋込形 | W300 | 埋込 |  |  |  | 5000 |  | 直管蛍光灯 FLR40S 【40W】 | 43 | 2 | 1 | 2 | 0 | 0 | 2 |  | 0 | 0 | 1 | 2 | 24 | 30 | 61.92 | 86 | 61.92 | 86 | 入力必須 | 入力必須 | 入力必須 | 2 | 1 | 入力必須 | #VALUE! | #VALUE!
1011 | 39 | 本館 | 2 |  | 説明室 | 埋込形 |  | 埋込 |  | Cチャンネル回避 |  | 5000 | W350 | 直管蛍光灯 FHF32EX 高出力形 【45W】 | 48 | 3 | 1 | 3 | 0 | 0 | 3 |  | 0 | 0 | 1 | 3 | 24 | 30 | 103.68 | 144 | 103.68 | 144 | 入力必須 | 入力必須 | 入力必須 | 3 | 1 | 入力必須 | #VALUE! | #VALUE!
1012 | 40 | 本館 | 2 |  | 男子更衣室 | 逆富士形 | W120 | 天付け |  |  |  | 5000 |  | 直管蛍光灯 FHF32EX 高出力形 【45W】 | 48 | 1 | 1 | 1 | 0 | 0 | 1 |  | 1 | 1 | 1 | 1 | 8 | 30 | 11.52 | 48 | 11.52 | 48 | 入力必須 | 入力必須 | 入力必須 | 1 | 1 | 入力必須 | #VALUE! | #VALUE!
1013 | 40 | 本館 | 2 |  | 男子更衣室 | ブラケット |  | 壁付け |  |  |  | 5000 |  | 直管蛍光灯 FL20S 【20W】 | 23 | 1 | 1 | 1 | 0 | 0 | 1 |  | 1 | 1 | 1 | 1 | 8 | 30 | 5.52 | 23 | 5.52 | 23 | 入力必須 | 入力必須 | 入力必須 | 1 | 1 | 入力必須 | #VALUE! | #VALUE!
1014 | 40 | 本館 | 2 |  | 男子更衣室 | ブラケット |  | 壁付け |  | 防水カバー |  | 3000 |  | ホワイト電球 LW100/110V60W (口金：E26) 【60W】 | 60 | 1 | 1 | 1 | 0 | 0 | 1 |  | 1 | 1 | 1 | 1 | 8 | 30 | 14.4 | 60 | 14.4 | 60 | 入力必須 | 入力必須 | 入力必須 | 1 | 1 | 入力必須 | #VALUE! | #VALUE!
1015 | 41 | 本館 | 2 |  | 女子更衣室 | 逆富士形 | W120 | 天付け |  |  |  | 5000 |  | 直管蛍光灯 FHF32EX 高出力形 【45W】 | 48 | 1 | 1 | 1 | 0 | 0 | 1 |  | 1 | 1 | 1 | 1 | 8 | 30 | 11.52 | 48 | 11.52 | 48 | 入力必須 | 入力必須 | 入力必須 | 1 | 1 | 入力必須 | #VALUE! | #VALUE!
1016 | 41 | 本館 | 2 |  | 女子更衣室 | ブラケット |  | 壁付け |  |  |  | 5000 |  | 直管蛍光灯 FL20S 【20W】 | 23 | 1 | 1 | 1 | 0 | 0 | 1 |  | 1 | 1 | 1 | 1 | 8 | 30 | 5.52 | 23 | 5.52 | 23 | 入力必須 | 入力必須 | 入力必須 | 1 | 1 | 入力必須 | #VALUE! | #VALUE!
1017 | 41 | 本館 | 2 |  | 女子更衣室 | ブラケット |  | 壁付け |  | 防水カバー |  | 3000 |  | ホワイト電球 LW100/110V60W (口金：E26) 【60W】 | 60 | 1 | 1 | 1 | 0 | 0 | 1 |  | 1 | 1 | 1 | 1 | 8 | 30 | 14.4 | 60 | 14.4 | 60 | 入力必須 | 入力必須 | 入力必須 | 1 | 1 | 入力必須 | #VALUE! | #VALUE!
1018 | 42 | 本館 | 2 |  | 前室 | 逆富士形 | W120 | 天付け |  |  |  | 5000 |  | 直管蛍光灯 FHF32EX 高出力形 【45W】 | 48 | 1 | 1 | 1 | 0 | 0 | 1 |  | 1 | 1 | 1 | 1 | 8 | 30 | 11.52 | 48 | 11.52 | 48 | 入力必須 | 入力必須 | 入力必須 | 1 | 1 | 入力必須 | #VALUE! | #VALUE!
1019 | 43 | 本館 | 2 |  | 分娩監視室 | 埋込形 | W220 | 埋込 |  | 調光 |  | 5000 |  | 直管蛍光灯 FHF32EX 高出力形 【45W】 | 48 | 2 | 4 | 8 | 0 | 0 | 8 |  | 0 | 0 | 4 | 8 | 24 | 30 | 276.48 | 384 | 276.48 | 384 | 器具交換 | 入力必須 | 入力必須 | 2 | 4 | 入力必須 | #VALUE! | #VALUE! | 調光器具交換
1020 | 43 | 本館 | 2 |  | 分娩監視室 | ライコン2個用 |  |  |  | 調光 |  |  | ライコン | 2個用ライコン×1個 | [18 empty] | その他部材 | 入力必須 | 0 |  | 1 | 入力必須 | #VALUE! | #VALUE! |  | DEP1015A
1021 | 43 | 本館 | 2 |  | 分娩監視室 | ブラケット |  | 壁付け |  | 乳白カバー |  | 5000 |  | 直管蛍光灯 FL20S 【20W】 | 23 | 1 | 1 | 1 | 0 | 0 | 1 |  | 0 | 0 | 1 | 1 | 24 | 30 | 16.56 | 23 | 16.56 | 23 | 入力必須 | 入力必須 | 入力必須 | 1 | 1 | 入力必須 | #VALUE! | #VALUE!
1022 | 44 | 本館 | 2 |  | 処置準備室 | 埋込形 | W220 | 埋込 |  | クリーンルーム |  | 5000 |  | 直管蛍光灯 FHF32EX 高出力形 【45W】 | 48 | 1 | 2 | 2 | 0 | 0 | 2 |  | 0 | 0 | 2 | 2 | 24 | 30 | 69.12 | 96 | 69.12 | 96 | 入力必須 | 入力必須 | 入力必須 | 1 | 2 | 入力必須 | #VALUE! | #VALUE!
1023 | 45 | 本館 | 2 |  | 汚物処理室 | 埋込形 | W220 | 埋込 |  | クリーンルーム |  | 5000 |  | 直管蛍光灯 FHF32EX 高出力形 【45W】 | 48 | 1 | 1 | 1 | 0 | 0 | 1 |  | 1 | 1 | 1 | 1 | 6 | 30 | 8.64 | 48 | 8.64 | 48 | 入力必須 | 入力必須 | 入力必須 | 1 | 1 | 入力必須 | #VALUE! | #VALUE!
1024 | 45 | 本館 | 2 |  | 汚物処理室 | 流し元灯 |  | 天付け |  | プルスイッチ |  | 5000 |  | 直管蛍光灯 FHF32EX 高出力形 【45W】 | 48 | 1 | 1 | 1 | 0 | 0 | 1 |  | 1 | 1 | 1 | 1 | 6 | 30 | 8.64 | 48 | 8.64 | 48 | 入力必須 | 入力必須 | 入力必須 | 1 | 1 | 入力必須 | #VALUE! | #VALUE!
1025 | 46 | 本館 | 2 |  | 汚物前室 | 埋込形 | W220 | 埋込 |  | ルーバ |  | 5000 |  | 直管蛍光灯 FHF32EX 高出力形 【45W】 | 48 | 2 | 1 | 2 | 0 | 0 | 2 |  | 1 | 2 | 1 | 2 | 6 | 30 | 17.28 | 96 | 17.28 | 96 | 入力必須 | 入力必須 | 入力必須 | 2 | 1 | 入力必須 | #VALUE! | #VALUE!
1026 | 46 | 本館 | 2 |  | 汚物前室 | 流し元灯 |  | 天付け |  | プルスイッチ |  | 5000 |  | 直管蛍光灯 FHF32EX 高出力形 【45W】 | 48 | 1 | 1 | 1 | 0 | 0 | 1 |  | 1 | 1 | 1 | 1 | 6 | 30 | 8.64 | 48 | 8.64 | 48 | 入力必須 | 入力必須 | 入力必須 | 1 | 1 | 入力必須 | #VALUE! | #VALUE!
1027 | 47 | 本館 | 2 |  | トイレ | ダウンライト | φ150 | 埋込 |  |  |  | 5000 |  | コンパクト形蛍光灯 FDL13EX 【13W】 | 16 | 1 | 1 | 1 | 0 | 0 | 1 |  | 1 | 1 | 1 | 1 | 6 | 30 | 2.88 | 16 | 2.88 | 16 | 器具交換 | 入力必須 | 入力必須 | 1 | 1 | 入力必須 | #VALUE! | #VALUE! | 器具交換必須
1028 | 48 | 本館 | 2 |  | 分娩器材室 | 埋込形 | W220 | 埋込 |  | クリーンルーム |  | 5000 |  | 直管蛍光灯 FHF32EX 高出力形 【45W】 | 48 | 1 | 2 | 2 | 0 | 0 | 2 |  | 0 | 0 | 2 | 2 | 24 | 30 | 69.12 | 96 | 69.12 | 96 | 入力必須 | 入力必須 | 入力必須 | 1 | 2 | 入力必須 | #VALUE! | #VALUE!
1029 | 49 | 本館 | 2 |  | 器材廊下 | 埋込形 | W220 | 埋込 |  | ルーバ |  | 5000 |  | 直管蛍光灯 FHF32EX 高出力形 【45W】 | 48 | 2 | 2 | 4 | 0 | 0 | 4 |  | 0 | 0 | 2 | 4 | 12 | 30 | 69.12 | 192 | 69.12 | 192 | 入力必須 | 入力必須 | 入力必須 | 2 | 2 | 入力必須 | #VALUE! | #VALUE!
1030 | 50 | 本館 | 2 |  | 分娩室 | 埋込形 | W220 | 埋込 |  | 調光 | クリーンルーム | 5000 |  | 直管蛍光灯 FHF32EX 高出力形 【45W】 | 48 | 3 | 3 | 9 | 0 | 0 | 9 |  | 0 | 0 | 3 | 9 | 24 | 30 | 311.04 | 432 | 311.04 | 432 | 入力必須 | 入力必須 | 入力必須 | 3 | 3 | 入力必須 | #VALUE! | #VALUE! | 器具交換不可のためバイパスにて選定 | 器具交換不可のためバイパスにて選定 | 器具交換不可のためバイパスにて選定
1031 | 50 | 本館 | 2 |  | 分娩室 | 埋込形 | W220 | 埋込 |  | 調光 | クリーンルーム |  | ランプ電源 | ランプ電源 | [18 empty] | その他部材 | 入力必須 | 0 |  | 18 | 入力必須 | #VALUE! | #VALUE! |  | SKR3535-2T-C
1032 | 50 | 本館 | 2 |  | 分娩室2 | ライコン2個用 |  |  |  |  | 調光 |  | ライコン | 2個用ライコン×2個 | [18 empty] | その他部材 | 入力必須 | 0 |  | 2 | 入力必須 | #VALUE! | #VALUE! |  | DEP1015A
1033 | 50 | 本館 | 2 |  | 分娩室2 | 埋込形 | W220 | 埋込 |  | 調光 | クリーンルーム | 5000 |  | 直管蛍光灯 FHF32EX 高出力形 【45W】 | 48 | 3 | 3 | 9 | 0 | 0 | 9 |  | 0 | 0 | 3 | 9 | 24 | 30 | 311.04 | 432 | 311.04 | 432 | 入力必須 | 入力必須 | 入力必須 | 3 | 3 | 入力必須 | #VALUE! | #VALUE! | 器具交換不可のためバイパスにて選定 | 器具交換不可のためバイパスにて選定 | 器具交換不可のためバイパスにて選定
1034 | 50 | 本館 | 2 |  | 分娩室2 | 埋込形 | W220 | 埋込 |  | 調光 | クリーンルーム |  | ランプ電源 | ランプ電源 | [18 empty] | その他部材 | 入力必須 | 0 |  | 18 | 入力必須 | #VALUE! | #VALUE! |  | SKR3535-2T-C
1035 | 50 | 本館 | 2 |  | 分娩室2 | ライコン2個用 |  |  |  |  | 調光 |  | ライコン | 2個用ライコン×1個 | [18 empty] | その他部材 | 入力必須 | 0 |  | 1 | 入力必須 | #VALUE! | #VALUE! |  | DEP1015A
1036 | 51 | 本館 | 2 |  | 分娩室1 | 埋込形 | W220 | 埋込 |  | 調光 | クリーンルーム | 5000 |  | 直管蛍光灯 FHF32EX 高出力形 【45W】 | 48 | 3 | 2 | 6 | 0 | 0 | 6 |  | 0 | 0 | 2 | 6 | 24 | 30 | 207.36 | 288 | 207.36 | 288 | 入力必須 | 入力必須 | 入力必須 | 3 | 2 | 入力必須 | #VALUE! | #VALUE! | 器具交換不可のためバイパスにて選定 | 器具交換不可のためバイパスにて選定 | 器具交換不可のためバイパスにて選定
1037 | 51 | 本館 | 2 |  | 分娩室1 | 埋込形 | W220 | 埋込 |  | 調光 | クリーンルーム |  | ランプ電源 | ランプ電源 | [18 empty] | その他部材 | 入力必須 | 0 |  | 12 | 入力必須 | #VALUE! | #VALUE! |  | SKR3535-2T-C
1038 | 51 | 本館 | 2 |  | 分娩室1 | ライコン2個用 |  |  |  |  | 調光 |  | ライコン | 2個用ライコン×1個 | [18 empty] | その他部材 | 入力必須 | 0 |  | 1 | 入力必須 | #VALUE! | #VALUE! |  | DEP1015A
1039 | 51 | 本館 | 2 |  | 分娩室1 | 埋込形 | W220 | 埋込 |  | 調光 | クリーンルーム | 5000 |  | 直管蛍光灯 FHF32EX 高出力形 【45W】 | 48 | 3 | 2 | 6 | 0 | 0 | 6 |  | 0 | 0 | 2 | 6 | 24 | 30 | 207.36 | 288 | 207.36 | 288 | 入力必須 | 入力必須 | 入力必須 | 3 | 2 | 入力必須 | #VALUE! | #VALUE! | 器具交換不可のためバイパスにて選定 | 器具交換不可のためバイパスにて選定 | 器具交換不可のためバイパスにて選定
1040 | 51 | 本館 | 2 |  | 分娩室1 | 埋込形 | W220 | 埋込 |  | 調光 | クリーンルーム |  | ランプ電源 | ランプ電源 | [18 empty] | その他部材 | 入力必須 | 0 |  | 12 | 入力必須 | #VALUE! | #VALUE! |  | SKR3535-2T-C
1041 | 51 | 本館 | 2 |  | 分娩室1 | ライコン2個用 |  |  |  |  | 調光 |  | ライコン | 2個用ライコン×1個 | [18 empty] | その他部材 | 入力必須 | 0 |  | 1 | 入力必須 | #VALUE! | #VALUE! |  | DEP1015A
1042 | 52 | 本館 | 2 |  | 準備ホール | 埋込形 | W220 | 埋込 |  | ルーバ |  | 5000 |  | 直管蛍光灯 FHF32EX 高出力形 【45W】 | 48 | 2 | 5 | 10 | 0 | 0 | 10 |  | 0 | 0 | 5 | 10 | 24 | 30 | 345.6 | 480 | 345.6 | 480 | 入力必須 | 入力必須 | 入力必須 | 2 | 5 | 入力必須 | #VALUE! | #VALUE!
1043 | 53 | 本館 | 2 |  | カンファレンス | 埋込形 | W220 | 埋込 |  | ルーバ |  | 5000 |  | 直管蛍光灯 FHF32EX 高出力形 【45W】 | 48 | 2 | 6 | 12 | 0 | 0 | 12 |  | 0 | 0 | 6 | 12 | 24 | 30 | 414.72 | 576 | 414.72 | 576 | 入力必須 | 入力必須 | 入力必須 | 2 | 6 | 入力必須 | #VALUE! | #VALUE!
1044 | 54 | 本館 | 2 |  | 周産期情報センター | 埋込形 | W220 | 埋込 |  | ルーバ |  | 5000 |  | 直管蛍光灯 FHF32EX 高出力形 【45W】 | 48 | 2 | 2 | 4 | 0 | 0 | 4 |  | 0 | 0 | 2 | 4 | 24 | 30 | 138.24 | 192 | 138.24 | 192 | 入力必須 | 入力必須 | 入力必須 | 2 | 2 | 入力必須 | #VALUE! | #VALUE!
1045 | 55 | 本館 | 2 |  | 医師室(産科) | 埋込形 | W220 | 埋込 |  | Cチャンネル回避 |  | 5000 |  | 直管蛍光灯 FHF32EX 高出力形 【45W】 | 48 | 2 | 3 | 6 | 0 | 0 | 6 |  | 0 | 0 | 3 | 6 | 12 | 30 | 103.68 | 288 | 103.68 | 288 | 入力必須 | 入力必須 | 入力必須 | 2 | 3 | 入力必須 | #VALUE! | #VALUE!
1046 | 56 | 本館 | 2 |  | 医師室(NICU) | 埋込形 | W220 | 埋込 |  | Cチャンネル回避 |  | 5000 |  | 直管蛍光灯 FHF32EX 高出力形 【45W】 | 48 | 2 | 3 | 6 | 0 | 0 | 6 |  | 0 | 0 | 3 | 6 | 12 | 30 | 103.68 | 288 | 103.68 | 288 | 入力必須 | 入力必須 | 入力必須 | 2 | 3 | 入力必須 | #VALUE! | #VALUE!
1047 | 57 | 本館 | 2 |  | 医師当直室1 | 埋込形 | W150 | 埋込 |  |  |  | 5000 |  | 直管蛍光灯 FHF32EX 高出力形 【45W】 | 48 | 1 | 1 | 1 | 0 | 0 | 1 |  | 0 | 0 | 1 | 1 | 12 | 30 | 17.28 | 48 | 17.28 | 48 | 入力必須 | 入力必須 | 入力必須 | 1 | 1 | 入力必須 | #VALUE! | #VALUE!
1048 | 57 | 本館 | 2 |  | 医師当直室1 | ブラケット |  | 壁付け |  |  |  | 5000 |  | 直管蛍光灯 FL20S 【20W】 | 23 | 1 | 1 | 1 | 0 | 0 | 1 |  | 0 | 0 | 1 | 1 | 12 | 30 | 8.28 | 23 | 8.28 | 23 | 入力必須 | 入力必須 | 入力必須 | 1 | 1 | 入力必須 | #VALUE! | #VALUE!
1049 | 57 | 本館 | 2 |  | 医師当直室1 | ベッド灯 |  | 壁付け |  | 調光 |  | 3000 |  | ホワイト電球 LW100/110V60W (口金：E26) 【60W】 | 60 | 1 | 1 | 1 | 0 | 0 | 1 |  | 0 | 0 | 1 | 1 | 12 | 30 | 21.6 | 60 | 21.6 | 60 | 器具交換 | 入力必須 | 入力必須 | 1 | 1 | 入力必須 | #VALUE! | #VALUE! | ベッド灯調光器具交換
1050 | 57 | 本館 | 2 |  | 医師当直室1 | ベッド灯 |  | 壁付け |  | 調光 |  |  | 壁付け金具 | ベッドライト取付金具 | [18 empty] | その他部材 | 入力必須 | 0 |  | 1 | 入力必須 | #VALUE! | #VALUE! |  | FK60111
1051 | 57 | 本館 | 2 |  | 医師当直室1 | ブラケット |  | 壁付け |  | 防水カバー |  | 3000 |  | ホワイト電球 LW100/110V60W (口金：E26) 【60W】 | 60 | 1 | 1 | 1 | 0 | 0 | 1 |  | 0 | 0 | 1 | 1 | 12 | 30 | 21.6 | 60 | 21.6 | 60 | 入力必須 | 入力必須 | 入力必須 | 1 | 1 | 入力必須 | #VALUE! | #VALUE!
1052 | 58 | 本館 | 2 |  | 医師当直室2 | 埋込形 | W150 | 埋込 |  |  |  | 5000 |  | 直管蛍光灯 FHF32EX 高出力形 【45W】 | 48 | 1 | 1 | 1 | 0 | 0 | 1 |  | 0 | 0 | 1 | 1 | 12 | 30 | 17.28 | 48 | 17.28 | 48 | 入力必須 | 入力必須 | 入力必須 | 1 | 1 | 入力必須 | #VALUE! | #VALUE!
1053 | 58 | 本館 | 2 |  | 医師当直室2 | ブラケット |  | 壁付け |  |  |  | 5000 |  | 直管蛍光灯 FL20S 【20W】 | 23 | 1 | 1 | 1 | 0 | 0 | 1 |  | 0 | 0 | 1 | 1 | 12 | 30 | 8.28 | 23 | 8.28 | 23 | 入力必須 | 入力必須 | 入力必須 | 1 | 1 | 入力必須 | #VALUE! | #VALUE!
1054 | 58 | 本館 | 2 |  | 医師当直室2 | ベッド灯 |  | 壁付け |  | 調光 |  | 3000 |  | ホワイト電球 LW100/110V60W (口金：E26) 【60W】 | 60 | 1 | 1 | 1 | 0 | 0 | 1 |  | 0 | 0 | 1 | 1 | 12 | 30 | 21.6 | 60 | 21.6 | 60 | 器具交換 | 入力必須 | 入力必須 | 1 | 1 | 入力必須 | #VALUE! | #VALUE! | ベッド灯調光器具交換
1055 | 58 | 本館 | 2 |  | 医師当直室2 | ベッド灯 |  | 壁付け |  | 調光 |  |  | 壁付け金具 | ベッドライト取付金具 | [18 empty] | その他部材 | 入力必須 | 0 |  | 1 | 入力必須 | #VALUE! | #VALUE! |  | FK60111
1056 | 58 | 本館 | 2 |  | 医師当直室2 | ブラケット |  | 壁付け |  | 防水カバー |  | 3000 |  | ホワイト電球 LW100/110V60W (口金：E26) 【60W】 | 60 | 1 | 1 | 1 | 0 | 0 | 1 |  | 0 | 0 | 1 | 1 | 12 | 30 | 21.6 | 60 | 21.6 | 60 | 入力必須 | 入力必須 | 入力必須 | 1 | 1 | 入力必須 | #VALUE! | #VALUE!
1057 | 59 | 本館 | 2 |  | 看護師休憩室 | 埋込形 | W350 | 埋込 |  |  |  | 5000 |  | 直管蛍光灯 FHF32EX 高出力形 【45W】 | 48 | 3 | 2 | 6 | 0 | 0 | 6 |  | 0 | 0 | 2 | 6 | 12 | 30 | 103.68 | 288 | 103.68 | 288 | 入力必須 | 入力必須 | 入力必須 | 3 | 2 | 入力必須 | #VALUE! | #VALUE!
1058 | 60 | 本館 | 2 |  | 消毒装置 | 埋込形 | W150 | 埋込 |  |  |  | 5000 |  | 直管蛍光灯 FHF32EX 高出力形 【45W】 | 48 | 1 | 1 | 1 | 0 | 0 | 1 |  | 0 | 0 | 1 | 1 | 12 | 30 | 17.28 | 48 | 17.28 | 48 | 入力必須 | 入力必須 | 入力必須 | 1 | 1 | 入力必須 | #VALUE! | #VALUE!
1059 | 60 | 本館 | 2 |  | 消毒装置 | トラフ形 |  | 天付け |  |  |  | 5000 |  | 直管蛍光灯 FL20S 【20W】 | 23 | 1 | 1 | 1 | 0 | 0 | 1 |  | 0 | 0 | 1 | 1 | 12 | 30 | 8.28 | 23 | 8.28 | 23 | 入力必須 | 入力必須 | 入力必須 | 1 | 1 | 入力必須 | #VALUE! | #VALUE!
1060 | 61 | 本館 | 2 |  | 器材庫 | トラフ形 | W150 | 天付け |  |  |  | 5000 |  | 直管蛍光灯 FHF32EX 高出力形 【45W】 | 48 | 1 | 4 | 4 | 0 | 0 | 4 |  | 0 | 0 | 4 | 4 | 12 | 30 | 69.12 | 192 | 69.12 | 192 | 入力必須 | 入力必須 | 入力必須 | 1 | 4 | 入力必須 | #VALUE! | #VALUE!
1061 | 62 | 本館 | 2 |  | 廊下 | 埋込形 | W150 | 埋込 |  |  |  | 5000 |  | 直管蛍光灯 FHF32EX 高出力形 【45W】 | 48 | 1 | 4 | 4 | 0 | 0 | 4 |  | 0 | 0 | 4 | 4 | 12 | 30 | 69.12 | 192 | 69.12 | 192 | 入力必須 | 入力必須 | 入力必須 | 1 | 4 | 入力必須 | #VALUE! | #VALUE!
1062 | 62 | 本館 | 2 |  | 廊下 | ブラケット |  | 壁付け |  |  |  | 5000 |  | 直管蛍光灯 FL20S 【20W】 | 23 | 1 | 2 | 2 | 0 | 0 | 2 |  | 0 | 0 | 2 | 2 | 12 | 30 | 16.56 | 46 | 16.56 | 46 | 入力必須 | 入力必須 | 入力必須 | 1 | 2 | 入力必須 | #VALUE! | #VALUE!
1063 | 62 | 本館 | 2 |  | 廊下 | ダウンライト | φ150 | 埋込 |  |  |  | 5000 |  | コンパクト形蛍光灯 FDL18EX 【18W】 | 21 | 1 | 8 | 8 | 0 | 0 | 8 |  | 0 | 0 | 8 | 8 | 12 | 30 | 60.48 | 168 | 60.48 | 168 | 器具交換 | 入力必須 | 入力必須 | 1 | 8 | 入力必須 | #VALUE! | #VALUE! | 器具交換
1064 | 63 | 本館 | 2 |  | トイレ | ダウンライト | φ150 | 埋込 |  |  |  | 5000 |  | コンパクト形蛍光灯 FDL18EX 【18W】 | 21 | 1 | 2 | 2 | 0 | 0 | 2 |  | 2 | 2 | 2 | 2 | 6 | 30 | 7.56 | 42 | 7.56 | 42 | 入力必須 | 入力必須 | 入力必須 | 1 | 2 | 入力必須 | #VALUE! | #VALUE!
1065 | 64 | 本館 | 2 |  | スタッフ出入り口 | 埋込形 | W220 | 埋込 |  |  |  | 5000 |  | 直管蛍光灯 FHF32EX 高出力形 【45W】 | 48 | 2 | 1 | 2 | 0 | 0 | 2 |  | 0 | 0 | 1 | 2 | 14 | 30 | 40.32 | 96 | 40.32 | 96 | 入力必須 | 入力必須 | 入力必須 | 2 | 1 | 入力必須 | #VALUE! | #VALUE!
1066 | 65 | 本館 | 2 |  | シャワー室 | ダウンライト | φ150 | 埋込 |  |  |  | 5000 |  | コンパクト形蛍光灯 FDL18EX 【18W】 | 21 | 1 | 1 | 1 | 0 | 0 | 1 |  | 0 | 0 | 1 | 1 | 14 | 30 | 8.82 | 21 | 8.82 | 21 | 器具交換 | 入力必須 | 入力必須 | 1 | 1 | 入力必須 | #VALUE! | #VALUE! | 器具交換
1067 | 65 | 本館 | 2 |  | シャワー室 | ブラケット |  | 壁付け |  | 防水カバー |  | 3000 |  | ホワイト電球 LW100/110V60W (口金：E26) 【60W】 | 60 | 1 | 1 | 1 | 0 | 0 | 1 |  | 0 | 0 | 1 | 1 | 14 | 30 | 25.2 | 60 | 25.2 | 60 | 入力必須 | 入力必須 | 入力必須 | 1 | 1 | 入力必須 | #VALUE! | #VALUE!
1068 | 66 | 本館 | 2 |  | トイレ | ダウンライト | φ150 | 埋込 |  |  |  | 5000 |  | コンパクト形蛍光灯 FDL18EX 【18W】 | 21 | 1 | 1 | 1 | 0 | 0 | 1 |  | 1 | 1 | 1 | 1 | 6 | 30 | 3.78 | 21 | 3.78 | 21 | 器具交換 | 入力必須 | 入力必須 | 1 | 1 | 入力必須 | #VALUE! | #VALUE! | 器具交換必須
1069 | 67 | 本館 | 2 |  | 分娩前室 | ダウンライト | φ150 | 埋込 |  |  |  | 5000 |  | コンパクト形蛍光灯 FDL18EX 【18W】 | 21 | 1 | 6 | 6 | 0 | 0 | 6 |  | 0 | 0 | 6 | 6 | 14 | 30 | 52.92 | 126 | 52.92 | 126 | 器具交換 | 入力必須 | 入力必須 | 1 | 6 | 入力必須 | #VALUE! | #VALUE! | 器具交換
1070 | 67 | 本館 | 2 |  | 分娩前室 | 埋込形 | W220 | 埋込 |  | ルーバ |  | 5000 |  | 直管蛍光灯 FHF32EX 高出力形 【45W】 | 48 | 2 | 2 | 4 | 0 | 0 | 4 |  | 0 | 0 | 2 | 4 | 14 | 30 | 80.64 | 192 | 80.64 | 192 | 入力必須 | 入力必須 | 入力必須 | 2 | 2 | 入力必須 | #VALUE! | #VALUE!
1071 | 67 | 本館 | 2 |  | 分娩前室 | 埋込形 | W150 | 埋込 |  | ルーバ |  | 5000 |  | 直管蛍光灯 FHF32EX 高出力形 【45W】 | 48 | 1 | 1 | 1 | 0 | 0 | 1 |  | 0 | 0 | 1 | 1 | 14 | 30 | 20.16 | 48 | 20.16 | 48 | 入力必須 | 入力必須 | 入力必須 | 1 | 1 | 入力必須 | #VALUE! | #VALUE!
1072 | 67 | 本館 | 2 |  | 分娩前室 | ブラケット |  | 壁付け |  | 調光 |  | 5000 |  | ミニクリプトン KR110V54W (口金：E17) 【54W】 | 54 | 1 | 2 | 2 | 0 | 0 | 2 |  | 0 | 0 | 2 | 2 | 14 | 30 | 45.36 | 108 | 45.36 | 108 | 入力必須 | 入力必須 | 入力必須 | 1 | 2 | 入力必須 | #VALUE! | #VALUE!
1073 | 67 | 本館 | 2 |  | 分娩前室 | ライコン1個用 |  |  |  | 調光 |  |  | ライコン | ライコン1個用×2個 | [18 empty] | その他部材 | 入力必須 | 0 |  | 2 | 入力必須 | #VALUE! | #VALUE! |  | NQ21506
1074 | 67 | 本館 | 2 |  | 分娩前室 | ライコン1個用 |  |  |  | 調光 |  |  | プレート | プレート | [18 empty] | その他部材 | 入力必須 | 0 |  | 2 | 入力必須 | #VALUE! | #VALUE! |  | WTC7101W
1075 | 68 | 本館 | 2 |  | 女子更衣室 | 埋込形 | W190 | 埋込 |  |  |  | 5000 |  | 直管蛍光灯 FLR40S 【40W】 | 43 | 1 | 2 | 2 | 0 | 0 | 2 |  | 0 | 0 | 2 | 2 | 14 | 30 | 36.12 | 86 | 36.12 | 86 | 入力必須 | 入力必須 | 入力必須 | 1 | 2 | 入力必須 | #VALUE! | #VALUE!
1076 | 69 | 本館 | 2 |  | 男子更衣室 | 埋込形 | W190 | 埋込 |  |  |  | 5000 |  | 直管蛍光灯 FLR40S 【40W】 | 43 | 1 | 1 | 1 | 0 | 0 | 1 |  | 0 | 0 | 1 | 1 | 14 | 30 | 18.06 | 43 | 18.06 | 43 | 入力必須 | 入力必須 | 入力必須 | 1 | 1 | 入力必須 | #VALUE! | #VALUE!
1077 | 70 | 本館 | 2 |  | 更衣室前室 | ダウンライト | φ125 | 埋込 |  |  |  | 5000 |  | コンパクト形蛍光灯 FDL13EX 【13W】 | 16 | 1 | 1 | 1 | 0 | 0 | 1 |  | 0 | 0 | 1 | 1 | 14 | 30 | 6.72 | 16 | 6.72 | 16 | 器具交換 | 入力必須 | 入力必須 | 1 | 1 | 入力必須 | #VALUE! | #VALUE! | 器具交換
1078 | 71 | 本館 | 2 |  | 休憩室 | 埋込形 | W190 | 埋込 |  |  |  | 5000 |  | 直管蛍光灯 FLR40S 【40W】 | 43 | 1 | 1 | 1 | 0 | 0 | 1 |  | 0 | 0 | 1 | 1 | 14 | 30 | 18.06 | 43 | 18.06 | 43 | 入力必須 | 入力必須 | 入力必須 | 1 | 1 | 入力必須 | #VALUE! | #VALUE!
1079 | 72 | 本館 | 2 |  | 女子トイレ | 埋込形 | W190 | 埋込 |  |  |  | 5000 |  | 直管蛍光灯 FLR40S 【40W】 | 43 | 1 | 1 | 1 | 0 | 0 | 1 |  | 1 | 1 | 1 | 1 | 6 | 30 | 7.74 | 43 | 7.74 | 43 | 入力必須 | 入力必須 | 入力必須 | 1 | 1 | 入力必須 | #VALUE! | #VALUE!
1080 | 72 | 本館 | 2 |  | 女子トイレ | ダウンライト | φ125 | 埋込 |  |  |  | 5000 |  | コンパクト形蛍光灯 FDL13EX 【13W】 | 16 | 1 | 2 | 2 | 0 | 0 | 2 |  | 2 | 2 | 2 | 2 | 6 | 30 | 5.76 | 32 | 5.76 | 32 | 器具交換 | 入力必須 | 入力必須 | 1 | 2 | 入力必須 | #VALUE! | #VALUE! | 器具交換必須
1081 | 72 | 本館 | 2 |  | 女子トイレ | ブラケット |  | 壁付け |  |  |  | 5000 |  | 直管蛍光灯 FL20S 【20W】 | 23 | 1 | 2 | 2 | 0 | 0 | 2 |  | 2 | 2 | 2 | 2 | 6 | 30 | 8.28 | 46 | 8.28 | 46 | 入力必須 | 入力必須 | 入力必須 | 1 | 2 | 入力必須 | #VALUE! | #VALUE!
1082 | 73 | 本館 | 2 |  | 男子トイレ | 埋込形 | W190 | 埋込 |  |  |  | 5000 |  | 直管蛍光灯 FLR40S 【40W】 | 43 | 1 | 1 | 1 | 0 | 0 | 1 |  | 1 | 1 | 1 | 1 | 6 | 30 | 7.74 | 43 | 7.74 | 43 | 入力必須 | 入力必須 | 入力必須 | 1 | 1 | 入力必須 | #VALUE! | #VALUE!
1083 | 73 | 本館 | 2 |  | 男子トイレ | ダウンライト | φ125 | 埋込 |  |  |  | 5000 |  | コンパクト形蛍光灯 FDL13EX 【13W】 | 16 | 1 | 2 | 2 | 0 | 0 | 2 |  | 2 | 2 | 2 | 2 | 6 | 30 | 5.76 | 32 | 5.76 | 32 | 器具交換 | 入力必須 | 入力必須 | 1 | 2 | 入力必須 | #VALUE! | #VALUE! | 器具交換必須
1084 | 73 | 本館 | 2 |  | 男子トイレ | ブラケット |  | 壁付け |  |  |  | 5000 |  | 直管蛍光灯 FL20S 【20W】 | 23 | 1 | 2 | 2 | 0 | 0 | 2 |  | 2 | 2 | 2 | 2 | 6 | 30 | 8.28 | 46 | 8.28 | 46 | 入力必須 | 入力必須 | 入力必須 | 1 | 2 | 入力必須 | #VALUE! | #VALUE!
1085 | 74 | 本館 | 2 |  | システムサポート | 埋込形 |  | 埋込 |  |  |  | 5000 | W450 | 直管蛍光灯 FLR40S 【40W】 | 43 | 3 | 6 | 18 | 0 | 0 | 18 |  | 0 | 0 | 6 | 18 | 14 | 30 | 325.08 | 774 | 325.08 | 774 | 入力必須 | 入力必須 | 入力必須 | 3 | 6 | 入力必須 | #VALUE! | #VALUE!
1086 | 74 | 本館 | 2 |  | システムサポート | 埋込形 | W220 | 埋込 | 黒板灯 |  |  | 5000 |  | 直管蛍光灯 FLR40S 【40W】 | 43 | 1 | 2 | 2 | 0 | 0 | 2 |  | 0 | 0 | 2 | 2 | 14 | 30 | 36.12 | 86 | 36.12 | 86 | 入力必須 | 入力必須 | 入力必須 | 1 | 2 | 入力必須 | #VALUE! | #VALUE!
1087 | 75 | 本館 | 2 |  | 廊下 | ダウンライト | φ150 | 埋込 |  |  |  | 5000 |  | コンパクト形蛍光灯 FDL27EX 【27W】 | 30 | 1 | 5 | 5 | 0 | 0 | 5 |  | 0 | 0 | 5 | 5 | 12 | 30 | 54 | 150 | 54 | 150 | 器具交換 | 入力必須 | 入力必須 | 1 | 5 | 入力必須 | #VALUE! | #VALUE! | 器具交換
1088 | 76 | 本館 | 2 |  | 第二会議室 | 埋込形 |  | 埋込 |  |  |  | 5000 | W450 | 直管蛍光灯 FLR40S 【40W】 | 43 | 3 | 10 | 30 | 0 | 0 | 30 |  | 10 | 30 | 10 | 30 | 6 | 30 | 232.2 | 1290 | 232.2 | 1290 | 入力必須 | 入力必須 | 入力必須 | 3 | 10 | 入力必須 | #VALUE! | #VALUE!
1089 | 76 | 本館 | 2 |  | 第二会議室 | 埋込形 | W220 | 埋込 | 黒板灯 |  |  | 5000 |  | 直管蛍光灯 FLR40S 【40W】 | 43 | 1 | 2 | 2 | 0 | 0 | 2 |  | 2 | 2 | 2 | 2 | 6 | 30 | 15.48 | 86 | 15.48 | 86 | 入力必須 | 入力必須 | 入力必須 | 1 | 2 | 入力必須 | #VALUE! | #VALUE!
1090 | 76 | 本館 | 2 |  | 第二会議室 | ブラケット |  | 壁付け |  |  |  | 5000 |  | 直管蛍光灯 FL20S 【20W】 | 23 | 1 | 1 | 1 | 0 | 0 | 1 |  | 1 | 1 | 1 | 1 | 6 | 30 | 4.14 | 23 | 4.14 | 23 | 入力必須 | 入力必須 | 入力必須 | 1 | 1 | 入力必須 | #VALUE! | #VALUE!
1091 | 77 | 本館 | 2 |  | 医局(北) | [7 empty] | 対象外 | 【LED済】 | 0 | 0 | 0 | 0 | 0 | 0 | 0 | 0 | 0 | 0 | 0 | 0 | 14 | 30 | 0 | 0 | 0 |  | 【LED済】 | 【LED済】 | 0 |  | 0 | 0 | 0 | 0 | 室内すべてLED済み | 室内すべてLED済み | 室内すべてLED済み
1092 | 78 | 本館 | 2 |  | 医局 | 埋込形 | W300 | 埋込 |  |  |  | 5000 |  | 直管蛍光灯 FHF32EX 高出力形 【45W】 | 48 | 2 | 36 | 72 | 0 | 0 | 72 |  | 0 | 0 | 36 | 72 | 14 | 30 | 1451.52 | 3456 | 1451.52 | 3456 | 入力必須 | 入力必須 | 入力必須 | 2 | 36 | 入力必須 | #VALUE! | #VALUE!
1093 | 79 | 本館 | 2 |  | 男子更衣室 | [7 empty] | 対象外 | 【LED済】 | 0 | 0 | 0 | 0 | 0 | 0 | 0 | 0 | 0 | 0 | 0 | 0 | 5 | 30 | 0 | 0 | 0 |  | 【LED済】 | 【LED済】 | 0 |  | 0 | 0 | 0 | 0 | 室内すべてLED済み | 室内すべてLED済み | 室内すべてLED済み
1094 | 80 | 本館 | 2 |  | 男子トイレ | 埋込形 | W190 | 埋込 |  |  |  | 5000 |  | 直管蛍光灯 FLR40S 【40W】 | 43 | 1 | 1 | 1 | 0 | 0 | 1 |  | 1 | 1 | 1 | 1 | 6 | 30 | 7.74 | 43 | 7.74 | 43 | 入力必須 | 入力必須 | 入力必須 | 1 | 1 | 入力必須 | #VALUE! | #VALUE!
1095 | 80 | 本館 | 2 |  | 男子トイレ | ブラケット |  | 壁付け |  |  |  | 5000 |  | 直管蛍光灯 FL20S 【20W】 | 23 | 1 | 1 | 1 | 0 | 0 | 1 |  | 1 | 1 | 1 | 1 | 6 | 30 | 4.14 | 23 | 4.14 | 23 | 入力必須 | 入力必須 | 入力必須 | 1 | 1 | 入力必須 | #VALUE! | #VALUE!
1096 | 81 | 本館 | 2 |  | 休憩室 | 埋込形 | W190 | 埋込 |  |  |  | 5000 | 対象外 | 【管球LED済】 | 0 | 1 | 1 | 1 | 0 | 0 | 1 | 1 | 1 | 1 | 0 | 0 | 5 | 30 | 0 | 0 | 0 |  | 【LED済】 | 【LED済】 | 0 |  | 0 | 0 | 0 | 0
1097 | 81 | 本館 | 2 |  | 休憩室 | 流し元灯 |  | 天付け |  |  |  | 5000 | 対象外 | 【管球LED済】 | 0 | 1 | 1 | 1 | 0 | 0 | 1 | 1 | 1 | 1 | 0 | 0 | 5 | 30 | 0 | 0 | 0 |  | 【LED済】 | 【LED済】 | 0 |  | 0 | 0 | 0 | 0
1098 | 82 | 本館 | 2 |  | 女子トイレ | 埋込形 | W190 | 埋込 |  |  |  | 5000 |  | 直管蛍光灯 FLR40S 【40W】 | 43 | 1 | 1 | 1 | 0 | 0 | 1 |  | 1 | 1 | 1 | 1 | 6 | 30 | 7.74 | 43 | 7.74 | 43 | 入力必須 | 入力必須 | 入力必須 | 1 | 1 | 入力必須 | #VALUE! | #VALUE!
1099 | 82 | 本館 | 2 |  | 女子トイレ | ブラケット |  | 壁付け |  |  |  | 5000 |  | 直管蛍光灯 FLR40S 【40W】 | 43 | 1 | 1 | 1 | 0 | 0 | 1 |  | 1 | 1 | 1 | 1 | 6 | 30 | 7.74 | 43 | 7.74 | 43 | 入力必須 | 入力必須 | 入力必須 | 1 | 1 | 入力必須 | #VALUE! | #VALUE!
1100 | 83 | 本館 | 2 |  | 廊下 | 埋込形 | W300 | 埋込 |  |  |  | 5000 |  | 直管蛍光灯 FL20S 【20W】 | 23 | 2 | 7 | 14 | 0 | 0 | 14 |  | 0 | 0 | 7 | 14 | 12 | 30 | 115.92 | 322 | 115.92 | 322 | 入力必須 | 入力必須 | 入力必須 | 2 | 7 | 入力必須 | #VALUE! | #VALUE!
1101 | 83 | 本館 | 2 |  | 廊下 | 埋込形 | W300 | 埋込 | 非常灯 |  |  | 5000 |  | 直管蛍光灯 FL20S 【20W】 | 23 | 2 | 59 | 118 | 0 | 0 | 118 |  | 0 | 0 | 59 | 118 | 12 | 30 | 977.04 | 2714 | 977.04 | 2714 | 入力必須 | 入力必須 | 入力必須 | 2 | 59 | 入力必須 | #VALUE! | #VALUE!
1102 | 83 | 本館 | 2 |  | 廊下 | 埋込形 |  | 埋込 | 非常灯 | [17 empty] | 12 | 30 |  |  |  |  | 新設(非常灯) | 入力必須 | 0 |  | 59 | 入力必須 | #VALUE! | #VALUE! |  | NNFB91605C
1103 | 83 | 本館 | 2 |  | 廊下 | ダウンライト | φ150 | 埋込 |  |  |  | 3000 |  | ホワイト電球 LW100/110V60W (口金：E26) 【60W】 | 60 | 1 | 2 | 2 | 0 | 0 | 2 |  | 0 | 0 | 2 | 2 | 12 | 30 | 43.2 | 120 | 43.2 | 120 | 入力必須 | 入力必須 | 入力必須 | 1 | 2 | 入力必須 | #VALUE! | #VALUE!
1104 | 84 | 本館 | 2 |  | RI管理室 | 埋込形 | W300 | 埋込 |  |  |  | 5000 |  | 直管蛍光灯 FLR40S 【40W】 | 43 | 2 | 1 | 2 | 0 | 0 | 2 |  | 0 | 0 | 1 | 2 | 12 | 20 | 20.64 | 86 | 20.64 | 86 | 入力必須 | 入力必須 | 入力必須 | 2 | 1 | 入力必須 | #VALUE! | #VALUE!
1105 | 84 | 本館 | 2 |  | RI管理室 | 埋込形 | W300 | 埋込 | 非常灯(電源別) |  |  | 5000 |  | 直管蛍光灯 FLR40S 【40W】 | 43 | 2 | 1 | 2 | 0 | 0 | 2 |  | 0 | 0 | 1 | 2 | 12 | 20 | 20.64 | 86 | 20.64 | 86 | 入力必須 | 入力必須 | 入力必須 | 2 | 1 | 入力必須 | #VALUE! | #VALUE!
1106 | 85 | 本館 | 2 |  | 体外測定室 | [7 empty] | 対象外 | 【LED済】 | 0 | 0 | 0 | 0 | 0 | 0 | 0 | 0 | 0 | 0 | 0 | 0 | 12 | 20 | 0 | 0 | 0 |  | 【LED済】 | 【LED済】 | 0 |  | 0 | 0 | 0 | 0 | 室内すべてLED済み | 室内すべてLED済み | 室内すべてLED済み
1107 | 86 | 本館 | 2 |  | 暗室 | 埋込形 | W190 | 埋込 |  |  |  | 5000 |  | 直管蛍光灯 FLR40S 【40W】 | 43 | 1 | 1 | 1 | 0 | 0 | 1 |  | 0 | 0 | 1 | 1 | 12 | 20 | 10.32 | 43 | 10.32 | 43 | 入力必須 | 入力必須 | 入力必須 | 1 | 1 | 入力必須 | #VALUE! | #VALUE!
1108 | 87 | 本館 | 2 |  | 処置室 | 埋込形 | W300 | 埋込 |  |  |  | 5000 |  | 直管蛍光灯 FLR40S 【40W】 | 43 | 2 | 1 | 2 | 0 | 0 | 2 |  | 0 | 0 | 1 | 2 | 12 | 20 | 20.64 | 86 | 20.64 | 86 | 入力必須 | 入力必須 | 入力必須 | 2 | 1 | 入力必須 | #VALUE! | #VALUE!
1109 | 87 | 本館 | 2 |  | 処置室 | 埋込形 | W300 | 埋込 | 非常灯 |  |  | 5000 |  | 直管蛍光灯 FLR40S 【40W】 | 43 | 2 | 1 | 2 | 0 | 0 | 2 |  | 0 | 0 | 1 | 2 | 12 | 20 | 20.64 | 86 | 20.64 | 86 | 入力必須 | 入力必須 | 入力必須 | 2 | 1 | 入力必須 | #VALUE! | #VALUE!
1110 | 87 | 本館 | 2 |  | 処置室 | 埋込形 |  | 埋込 | 非常灯 | [17 empty] | 12 | 20 |  |  |  |  | 新設(非常灯) | 入力必須 | 0 |  | 1 | 入力必須 | #VALUE! | #VALUE! |  | NNFB91605C
1111 | 88 | 本館 | 2 |  | 準備室 | 埋込形 | W300 | 埋込 | 非常灯 |  |  | 5000 |  | 直管蛍光灯 FLR40S 【40W】 | 43 | 2 | 1 | 2 | 0 | 0 | 2 |  | 0 | 0 | 1 | 2 | 12 | 20 | 20.64 | 86 | 20.64 | 86 | 入力必須 | 入力必須 | 入力必須 | 2 | 1 | 入力必須 | #VALUE! | #VALUE!
1112 | 88 | 本館 | 2 |  | 準備室 | 埋込形 |  | 埋込 | 非常灯 | [17 empty] | 12 | 20 |  |  |  |  | 新設(非常灯) | 入力必須 | 0 |  | 1 | 入力必須 | #VALUE! | #VALUE! |  | NNFB91605C
1113 | 89 | 本館 | 2 |  | 保管庫 | 小型シーリング |  | 天付け |  | カバー |  | 3000 | ガラスカバー | ホワイト電球 LW100/110V60W (口金：E26) 【60W】 | 60 | 1 | 1 | 1 | 0 | 0 | 1 |  | 0 | 0 | 1 | 1 | 12 | 20 | 14.4 | 60 | 14.4 | 60 | 入力必須 | 入力必須 | 入力必須 | 1 | 1 | 入力必須 | #VALUE! | #VALUE!
1114 | 90 | 本館 | 2 |  | 倉庫 | 埋込形 | W300 | 埋込 |  |  |  | 5000 |  | 直管蛍光灯 FLR40S 【40W】 | 43 | 2 | 5 | 10 | 0 | 0 | 10 |  | 5 | 10 | 5 | 10 | 1 | 30 | 12.9 | 430 | 12.9 | 430 | 入力必須 | 入力必須 | 入力必須 | 2 | 5 | 入力必須 | #VALUE! | #VALUE!
1115 | 90 | 本館 | 2 |  | 倉庫 | 埋込形 | W300 | 埋込 | 非常灯(電源別) |  |  | 5000 |  | 直管蛍光灯 FLR40S 【40W】 | 43 | 2 | 1 | 2 | 0 | 0 | 2 |  | 1 | 2 | 1 | 2 | 1 | 30 | 2.58 | 86 | 2.58 | 86 | 入力必須 | 入力必須 | 入力必須 | 2 | 1 | 入力必須 | #VALUE! | #VALUE!
1116 | 91 | 本館 | 2 |  | トイレ・シャワー | 埋込形 | W190 | 埋込 |  |  |  | 5000 |  | 直管蛍光灯 FLR40S 【40W】 | 43 | 1 | 1 | 1 | 0 | 0 | 1 |  | 1 | 1 | 1 | 1 | 6 | 30 | 7.74 | 43 | 7.74 | 43 | 入力必須 | 入力必須 | 入力必須 | 1 | 1 | 入力必須 | #VALUE! | #VALUE!
1117 | 91 | 本館 | 2 |  | トイレ・シャワー | ダウンライト | φ150 | 埋込 |  |  |  | 3000 |  | ボール電球 GC100/110V60W (口金：E26) 【60W】 | 60 | 1 | 3 | 3 | 0 | 0 | 3 |  | 3 | 3 | 3 | 3 | 6 | 30 | 32.4 | 180 | 32.4 | 180 | 入力必須 | 入力必須 | 入力必須 | 1 | 3 | 入力必須 | #VALUE! | #VALUE!
1118 | 91 | 本館 | 2 |  | トイレ・シャワー | 小型シーリング |  | 天付け |  | カバー |  | 3000 | ガラスカバー | ホワイト電球 LW100/110V60W (口金：E26) 【60W】 | 60 | 1 | 1 | 1 | 0 | 0 | 1 |  | 1 | 1 | 1 | 1 | 6 | 30 | 10.8 | 60 | 10.8 | 60 | 入力必須 | 入力必須 | 入力必須 | 1 | 1 | 入力必須 | #VALUE! | #VALUE!
1119 | 91 | 本館 | 2 |  | トイレ・シャワー | 埋込形 | W300 | 埋込 |  |  |  | 5000 |  | 直管蛍光灯 FL20S 【20W】 | 23 | 2 | 3 | 6 | 0 | 0 | 6 |  | 3 | 6 | 3 | 6 | 6 | 30 | 24.84 | 138 | 24.84 | 138 | 入力必須 | 入力必須 | 入力必須 | 2 | 3 | 入力必須 | #VALUE! | #VALUE!
1120 | 91 | 本館 | 2 |  | トイレ・シャワー | 埋込形 | W300 | 埋込 | 非常灯(電源別) |  |  | 5000 |  | 直管蛍光灯 FL20S 【20W】 | 23 | 2 | 2 | 4 | 0 | 0 | 4 |  | 2 | 4 | 2 | 4 | 6 | 30 | 16.56 | 92 | 16.56 | 92 | 入力必須 | 入力必須 | 入力必須 | 2 | 2 | 入力必須 | #VALUE! | #VALUE!
1121 | 92 | 本館 | 2 |  | 検査技師室 | 埋込形 | W220 | 埋込 |  | Cチャンネル回避 |  | 5000 |  | 直管蛍光灯 FHF32EX 高出力形 【45W】 | 48 | 2 | 12 | 24 | 0 | 0 | 24 |  | 0 | 0 | 12 | 24 | 12 | 20 | 276.48 | 1152 | 276.48 | 1152 | 入力必須 | 入力必須 | 入力必須 | 2 | 12 | 入力必須 | #VALUE! | #VALUE!
1122 | 93 | 本館 | 2 |  | 整形外科診察 | [7 empty] | 対象外 | 【LED済】 | 0 | 0 | 0 | 0 | 0 | 0 | 0 | 0 | 0 | 0 | 0 | 0 | 12 | 20 | 0 | 0 | 0 |  | 【LED済】 | 【LED済】 | 0 |  | 0 | 0 | 0 | 0 | 室内すべてLED済み | 室内すべてLED済み | 室内すべてLED済み
1123 | 94 | 本館 | 2 |  | 2号室 | ダウンライト | φ150 | 埋込 | 処置灯 | 調光 |  | 3000 |  | ビーム球 CRS110V60W (口金：E26) 【60W】 | 60 | 1 | 3 | 3 | 0 | 0 | 3 |  | 0 | 0 | 3 | 3 | 13 | 30 | 70.2 | 180 | 70.2 | 180 | 器具交換 | 入力必須 | 入力必須 | 1 | 3 | 入力必須 | #VALUE! | #VALUE! | 調光器具交換
1124 | 94 | 本館 | 2 |  | 2号室 | ライコン1個用 |  |  |  | 調光 |  |  | ライコン | ライコン1個用×1個 | [18 empty] | その他部材 | 入力必須 | 0 |  | 1 | 入力必須 | #VALUE! | #VALUE! |  | NQ21506
1125 | 94 | 本館 | 2 |  | 2号室 | ライコン2個用 |  |  |  | 調光 |  |  | プレート | プレート | [18 empty] | その他部材 | 入力必須 | 0 |  | 1 | 入力必須 | #VALUE! | #VALUE! |  | WTC7102W
1126 | 94 | 本館 | 2 |  | 2号室 | ライコン2個用 |  |  |  | 調光 |  |  | ブランクプレート | ブランクプレート | [18 empty] | その他部材 | 入力必須 | 0 |  | 1 | 入力必須 | #VALUE! | #VALUE! |  | WT6191W
1127 | 94 | 本館 | 2 |  | 2号室 | ベッド灯 |  | 壁付け |  | 調光 |  | 3000 |  | ホワイト電球 LW100/110V60W (口金：E26) 【60W】 | 60 | 1 | 1 | 1 | 0 | 0 | 1 |  | 0 | 0 | 1 | 1 | 13 | 30 | 23.4 | 60 | 23.4 | 60 | 器具交換 | 入力必須 | 入力必須 | 1 | 1 | 入力必須 | #VALUE! | #VALUE! | ベッド灯調光器具交換
1128 | 94 | 本館 | 2 |  | 2号室 | ベッド灯 |  | 壁付け |  | 調光 |  |  | 壁付け金具 | ベッドライト取付金具 | [18 empty] | その他部材 | 入力必須 | 0 |  | 1 | 入力必須 | #VALUE! | #VALUE! |  | FK60111
1129 | 94 | 本館 | 2 |  | 2号室 |  |  | 壁付け |  |  |  | 3000 |  | ナツメ球 5W (口金 ： E12) 【5W】 | 5 | 1 | 1 | 1 | 0 | 0 | 1 |  | 0 | 0 | 1 | 1 | 13 | 30 | 1.95 | 5 | 1.95 | 5 | 入力必須 | 入力必須 | 入力必須 | 1 | 1 | 入力必須 | #VALUE! | #VALUE! | メディカルコンソール内管球交換で対応できるため対象 | メディカルコンソール内管球交換で対応できるため対象 | メディカルコンソール内管球交換で対応できるため対象
1130 | 94 | 本館 | 2 |  | 2号室 | ダウンライト | φ150 | 埋込 | 処置灯 |  |  | 3000 |  | ハロゲンランプ（ピン口金） J12V90W (口金：GY6.35) 【90W】 | 90 | 1 | 1 | 1 | 0 | 0 | 1 |  | 0 | 0 | 1 | 1 | 13 | 30 | 35.1 | 90 | 35.1 | 90 | 器具交換 | 入力必須 | 入力必須 | 1 | 1 | 入力必須 | #VALUE! | #VALUE! | 器具交換
1131 | 94 | 本館 | 2 |  | 2号室 | ブラケット |  | 壁付け |  | 防水カバー |  | 3000 |  | 電球形蛍光灯 EFD15/12E (口金：E26) 【12W】 | 12 | 1 | 1 | 1 | 0 | 0 | 1 |  | 0 | 0 | 1 | 1 | 13 | 30 | 4.68 | 12 | 4.68 | 12 | 入力必須 | 入力必須 | 入力必須 | 1 | 1 | 入力必須 | #VALUE! | #VALUE!
1132 | 94 | 本館 | 2 |  | 2号室 | 流し元灯 |  | 壁付け |  |  |  | 5000 |  | 直管蛍光灯 FL20S 【20W】 | 23 | 1 | 1 | 1 | 0 | 0 | 1 |  | 0 | 0 | 1 | 1 | 13 | 30 | 8.97 | 23 | 8.97 | 23 | 入力必須 | 入力必須 | 入力必須 | 1 | 1 | 入力必須 | #VALUE! | #VALUE!
1133 | 95 | 本館 | 2 |  | 1号室 | ダウンライト | φ150 | 埋込 | 処置灯 | 調光 |  | 3000 |  | ビーム球 CRS110V60W (口金：E26) 【60W】 | 60 | 1 | 3 | 3 | 0 | 0 | 3 |  | 0 | 0 | 3 | 3 | 13 | 30 | 70.2 | 180 | 70.2 | 180 | 器具交換 | 入力必須 | 入力必須 | 1 | 3 | 入力必須 | #VALUE! | #VALUE! | 調光器具交換
1134 | 95 | 本館 | 2 |  | 1号室 | ライコン1個用 |  |  |  | 調光 |  |  | ライコン | ライコン1個用×1個 | [18 empty] | その他部材 | 入力必須 | 0 |  | 1 | 入力必須 | #VALUE! | #VALUE! |  | NQ21506
1135 | 95 | 本館 | 2 |  | 1号室 | ライコン2個用 |  |  |  | 調光 |  |  | プレート | プレート | [18 empty] | その他部材 | 入力必須 | 0 |  | 1 | 入力必須 | #VALUE! | #VALUE! |  | WTC7102W
1136 | 95 | 本館 | 2 |  | 1号室 | ライコン2個用 |  |  |  | 調光 |  |  | ブランクプレート | ブランクプレート | [18 empty] | その他部材 | 入力必須 | 0 |  | 1 | 入力必須 | #VALUE! | #VALUE! |  | WT6191W
1137 | 95 | 本館 | 2 |  | 1号室 | ベッド灯 |  | 壁付け |  | 調光 |  | 3000 |  | ホワイト電球 LW100/110V60W (口金：E26) 【60W】 | 60 | 1 | 1 | 1 | 0 | 0 | 1 |  | 0 | 0 | 1 | 1 | 13 | 30 | 23.4 | 60 | 23.4 | 60 | 器具交換 | 入力必須 | 入力必須 | 1 | 1 | 入力必須 | #VALUE! | #VALUE! | ベッド灯調光器具交換
1138 | 95 | 本館 | 2 |  | 1号室 | ベッド灯 |  | 壁付け |  | 調光 |  |  | 壁付け金具 | ベッドライト取付金具 | [18 empty] | その他部材 | 入力必須 | 0 |  | 1 | 入力必須 | #VALUE! | #VALUE! |  | FK60111
1139 | 95 | 本館 | 2 |  | 1号室 |  |  | 壁付け |  |  |  | 3000 |  | ナツメ球 5W (口金 ： E12) 【5W】 | 5 | 1 | 1 | 1 | 0 | 0 | 1 |  | 0 | 0 | 1 | 1 | 13 | 30 | 1.95 | 5 | 1.95 | 5 | 入力必須 | 入力必須 | 入力必須 | 1 | 1 | 入力必須 | #VALUE! | #VALUE! | メディカルコンソール内管球交換で対応できるため対象 | メディカルコンソール内管球交換で対応できるため対象 | メディカルコンソール内管球交換で対応できるため対象
1140 | 95 | 本館 | 2 |  | 1号室 | ダウンライト | φ150 | 埋込 | 処置灯 |  |  | 3000 |  | ハロゲンランプ（ピン口金） J12V90W (口金：GY6.35) 【90W】 | 90 | 1 | 1 | 1 | 0 | 0 | 1 |  | 0 | 0 | 1 | 1 | 13 | 30 | 35.1 | 90 | 35.1 | 90 | 器具交換 | 入力必須 | 入力必須 | 1 | 1 | 入力必須 | #VALUE! | #VALUE! | 器具交換
1141 | 95 | 本館 | 2 |  | 1号室 | ブラケット |  | 壁付け |  |  |  | 5000 |  | ホワイト電球 LW100/110V60W (口金：E26) 【60W】 | 60 | 1 | 1 | 1 | 0 | 0 | 1 |  | 0 | 0 | 1 | 1 | 13 | 30 | 23.4 | 60 | 23.4 | 60 | 入力必須 | 入力必須 | 入力必須 | 1 | 1 | 入力必須 | #VALUE! | #VALUE!
1142 | 95 | 本館 | 2 |  | 1号室 | 流し元灯 |  | 壁付け |  |  |  | 5000 |  | 直管蛍光灯 FL20S 【20W】 | 23 | 1 | 1 | 1 | 0 | 0 | 1 |  | 0 | 0 | 1 | 1 | 13 | 30 | 8.97 | 23 | 8.97 | 23 | 入力必須 | 入力必須 | 入力必須 | 1 | 1 | 入力必須 | #VALUE! | #VALUE!
1143 | 96 | 本館 | 2 |  | 13号室 | ダウンライト | φ150 | 埋込 | 処置灯 | 調光 |  | 3000 |  | ビーム球 CRS110V60W (口金：E26) 【60W】 | 60 | 1 | 4 | 4 | 0 | 0 | 4 |  | 0 | 0 | 4 | 4 | 13 | 30 | 93.6 | 240 | 93.6 | 240 | 器具交換 | 入力必須 | 入力必須 | 1 | 4 | 入力必須 | #VALUE! | #VALUE! | 調光器具交換
1144 | 96 | 本館 | 2 |  | 13号室 | ライコン1個用 |  |  |  | 調光 |  |  | ライコン | ライコン1個用×1個 | [18 empty] | その他部材 | 入力必須 | 0 |  | 1 | 入力必須 | #VALUE! | #VALUE! |  | NQ21506
1145 | 96 | 本館 | 2 |  | 13号室 | ライコン2個用 |  |  |  | 調光 |  |  | プレート | プレート | [18 empty] | その他部材 | 入力必須 | 0 |  | 1 | 入力必須 | #VALUE! | #VALUE! |  | WTC7102W
1146 | 96 | 本館 | 2 |  | 13号室 | ライコン2個用 |  |  |  | 調光 |  |  | ブランクプレート | ブランクプレート | [18 empty] | その他部材 | 入力必須 | 0 |  | 1 | 入力必須 | #VALUE! | #VALUE! |  | WT6191W
1147 | 96 | 本館 | 2 |  | 13号室 | ベッド灯 |  | 壁付け |  | 調光 |  | 3000 |  | ホワイト電球 LW100/110V60W (口金：E26) 【60W】 | 60 | 1 | 4 | 4 | 0 | 0 | 4 |  | 0 | 0 | 4 | 4 | 13 | 30 | 93.6 | 240 | 93.6 | 240 | 器具交換 | 入力必須 | 入力必須 | 1 | 4 | 入力必須 | #VALUE! | #VALUE! | ベッド灯調光器具交換
1148 | 96 | 本館 | 2 |  | 13号室 | ベッド灯 |  | 壁付け |  | 調光 |  |  | 壁付け金具 | ベッドライト取付金具 | [18 empty] | その他部材 | 入力必須 | 0 |  | 4 | 入力必須 | #VALUE! | #VALUE! |  | FK60111
1149 | 96 | 本館 | 2 |  | 13号室 |  |  | 壁付け |  |  |  | 3000 |  | ナツメ球 5W (口金 ： E12) 【5W】 | 5 | 1 | 4 | 4 | 0 | 0 | 4 |  | 0 | 0 | 4 | 4 | 13 | 30 | 7.8 | 20 | 7.8 | 20 | 入力必須 | 入力必須 | 入力必須 | 1 | 4 | 入力必須 | #VALUE! | #VALUE! | メディカルコンソール内管球交換で対応できるため対象 | メディカルコンソール内管球交換で対応できるため対象 | メディカルコンソール内管球交換で対応できるため対象
1150 | 96 | 本館 | 2 |  | 13号室 | ダウンライト | φ150 | 埋込 | 処置灯 |  |  | 3000 |  | ハロゲンランプ（ピン口金） J12V90W (口金：GY6.35) 【90W】 | 90 | 1 | 4 | 4 | 0 | 0 | 4 |  | 0 | 0 | 4 | 4 | 13 | 30 | 140.4 | 360 | 140.4 | 360 | 器具交換 | 入力必須 | 入力必須 | 1 | 4 | 入力必須 | #VALUE! | #VALUE! | 器具交換
1151 | 96 | 本館 | 2 |  | 13号室 | ダウンライト | φ150 | 埋込 |  |  |  | 5000 |  | コンパクト形蛍光灯 FDL27EX 【27W】 | 30 | 1 | 2 | 2 | 0 | 0 | 2 |  | 0 | 0 | 2 | 2 | 13 | 30 | 23.4 | 60 | 23.4 | 60 | 器具交換 | 入力必須 | 入力必須 | 1 | 2 | 入力必須 | #VALUE! | #VALUE! | 器具交換
1152 | 96 | 本館 | 2 |  | 13号室 | ブラケット |  | 壁付け |  |  |  | 5000 |  | 直管蛍光灯 FL20S 【20W】 | 23 | 1 | 1 | 1 | 0 | 0 | 1 |  | 0 | 0 | 1 | 1 | 13 | 30 | 8.97 | 23 | 8.97 | 23 | 入力必須 | 入力必須 | 入力必須 | 1 | 1 | 入力必須 | #VALUE! | #VALUE!
1153 | 97 | 本館 | 2 |  | 14号室 | ダウンライト | φ150 | 埋込 | 処置灯 | 調光 |  | 3000 |  | ビーム球 CRS110V60W (口金：E26) 【60W】 | 60 | 1 | 4 | 4 | 0 | 0 | 4 |  | 0 | 0 | 4 | 4 | 13 | 30 | 93.6 | 240 | 93.6 | 240 | 器具交換 | 入力必須 | 入力必須 | 1 | 4 | 入力必須 | #VALUE! | #VALUE! | 調光器具交換
1154 | 97 | 本館 | 2 |  | 14号室 | ライコン1個用 |  |  |  | 調光 |  |  | ライコン | ライコン1個用×1個 | [18 empty] | その他部材 | 入力必須 | 0 |  | 1 | 入力必須 | #VALUE! | #VALUE! |  | NQ21506
1155 | 97 | 本館 | 2 |  | 14号室 | ライコン2個用 |  |  |  | 調光 |  |  | プレート | プレート | [18 empty] | その他部材 | 入力必須 | 0 |  | 1 | 入力必須 | #VALUE! | #VALUE! |  | WTC7102W
1156 | 97 | 本館 | 2 |  | 14号室 | ライコン2個用 |  |  |  | 調光 |  |  | ブランクプレート | ブランクプレート | [18 empty] | その他部材 | 入力必須 | 0 |  | 1 | 入力必須 | #VALUE! | #VALUE! |  | WT6191W
1157 | 97 | 本館 | 2 |  | 14号室 | ベッド灯 |  | 壁付け |  | 調光 |  | 3000 |  | ホワイト電球 LW100/110V60W (口金：E26) 【60W】 | 60 | 1 | 2 | 2 | 0 | 0 | 2 |  | 0 | 0 | 2 | 2 | 13 | 30 | 46.8 | 120 | 46.8 | 120 | 器具交換 | 入力必須 | 入力必須 | 1 | 2 | 入力必須 | #VALUE! | #VALUE! | ベッド灯調光器具交換
1158 | 97 | 本館 | 2 |  | 14号室 | ベッド灯 |  | 壁付け |  | 調光 |  |  | 壁付け金具 | ベッドライト取付金具 | [18 empty] | その他部材 | 入力必須 | 0 |  | 2 | 入力必須 | #VALUE! | #VALUE! |  | FK60111
1159 | 97 | 本館 | 2 |  | 14号室 |  |  | 壁付け |  |  |  | 3000 |  | ナツメ球 5W (口金 ： E12) 【5W】 | 5 | 1 | 2 | 2 | 0 | 0 | 2 |  | 0 | 0 | 2 | 2 | 13 | 30 | 3.9 | 10 | 3.9 | 10 | 入力必須 | 入力必須 | 入力必須 | 1 | 2 | 入力必須 | #VALUE! | #VALUE! | メディカルコンソール内管球交換で対応できるため対象 | メディカルコンソール内管球交換で対応できるため対象 | メディカルコンソール内管球交換で対応できるため対象
1160 | 97 | 本館 | 2 |  | 14号室 | ダウンライト | φ150 | 埋込 | 処置灯 |  |  | 3000 |  | ハロゲンランプ（ピン口金） J12V90W (口金：GY6.35) 【90W】 | 90 | 1 | 2 | 2 | 0 | 0 | 2 |  | 0 | 0 | 2 | 2 | 13 | 30 | 70.2 | 180 | 70.2 | 180 | 器具交換 | 入力必須 | 入力必須 | 1 | 2 | 入力必須 | #VALUE! | #VALUE! | 器具交換
1161 | 97 | 本館 | 2 |  | 14号室 | ブラケット |  | 壁付け |  |  |  | 5000 |  | 直管蛍光灯 FL20S 【20W】 | 23 | 1 | 1 | 1 | 0 | 0 | 1 |  | 0 | 0 | 1 | 1 | 13 | 30 | 8.97 | 23 | 8.97 | 23 | 入力必須 | 入力必須 | 入力必須 | 1 | 1 | 入力必須 | #VALUE! | #VALUE!
1162 | 98 | 本館 | 2 |  | 3号室 | ダウンライト | φ150 | 埋込 | 処置灯 | 調光 |  | 3000 |  | ビーム球 CRS110V60W (口金：E26) 【60W】 | 60 | 1 | 3 | 3 | 0 | 0 | 3 |  | 0 | 0 | 3 | 3 | 13 | 30 | 70.2 | 180 | 70.2 | 180 | 器具交換 | 入力必須 | 入力必須 | 1 | 3 | 入力必須 | #VALUE! | #VALUE! | 調光器具交換
1163 | 98 | 本館 | 2 |  | 3号室 | ライコン1個用 |  |  |  | 調光 |  |  | ライコン | ライコン1個用×1個 | [18 empty] | その他部材 | 入力必須 | 0 |  | 1 | 入力必須 | #VALUE! | #VALUE! |  | NQ21506
1164 | 98 | 本館 | 2 |  | 3号室 | ライコン2個用 |  |  |  | 調光 |  |  | プレート | プレート | [18 empty] | その他部材 | 入力必須 | 0 |  | 1 | 入力必須 | #VALUE! | #VALUE! |  | WTC7102W
1165 | 98 | 本館 | 2 |  | 3号室 | ライコン2個用 |  |  |  | 調光 |  |  | ブランクプレート | ブランクプレート | [18 empty] | その他部材 | 入力必須 | 0 |  | 1 | 入力必須 | #VALUE! | #VALUE! |  | WT6191W
1166 | 98 | 本館 | 2 |  | 3号室 | ベッド灯 |  | 壁付け |  | 調光 |  | 3000 |  | ホワイト電球 LW100/110V60W (口金：E26) 【60W】 | 60 | 1 | 1 | 1 | 0 | 0 | 1 |  | 0 | 0 | 1 | 1 | 13 | 30 | 23.4 | 60 | 23.4 | 60 | 器具交換 | 入力必須 | 入力必須 | 1 | 1 | 入力必須 | #VALUE! | #VALUE! | ベッド灯調光器具交換
1167 | 98 | 本館 | 2 |  | 3号室 | ベッド灯 |  | 壁付け |  | 調光 |  |  | 壁付け金具 | ベッドライト取付金具 | [18 empty] | その他部材 | 入力必須 | 0 |  | 1 | 入力必須 | #VALUE! | #VALUE! |  | FK60111
1168 | 98 | 本館 | 2 |  | 3号室 |  |  | 壁付け |  |  |  | 3000 |  | ナツメ球 5W (口金 ： E12) 【5W】 | 5 | 1 | 1 | 1 | 0 | 0 | 1 |  | 0 | 0 | 1 | 1 | 13 | 30 | 1.95 | 5 | 1.95 | 5 | 入力必須 | 入力必須 | 入力必須 | 1 | 1 | 入力必須 | #VALUE! | #VALUE! | メディカルコンソール内管球交換で対応できるため対象 | メディカルコンソール内管球交換で対応できるため対象 | メディカルコンソール内管球交換で対応できるため対象
1169 | 98 | 本館 | 2 |  | 3号室 | ダウンライト | φ150 | 埋込 | 処置灯 |  |  | 3000 |  | ハロゲンランプ（ピン口金） J12V90W (口金：GY6.35) 【90W】 | 90 | 1 | 1 | 1 | 0 | 0 | 1 |  | 0 | 0 | 1 | 1 | 13 | 30 | 35.1 | 90 | 35.1 | 90 | 器具交換 | 入力必須 | 入力必須 | 1 | 1 | 入力必須 | #VALUE! | #VALUE! | 器具交換
1170 | 98 | 本館 | 2 |  | 3号室 | ブラケット |  | 壁付け |  | 防水カバー |  | 3000 |  | 電球形蛍光灯 EFD15/12E (口金：E26) 【12W】 | 12 | 1 | 1 | 1 | 0 | 0 | 1 |  | 0 | 0 | 1 | 1 | 13 | 30 | 4.68 | 12 | 4.68 | 12 | 入力必須 | 入力必須 | 入力必須 | 1 | 1 | 入力必須 | #VALUE! | #VALUE!
1171 | 98 | 本館 | 2 |  | 3号室 | 流し元灯 |  | 壁付け |  |  |  | 5000 |  | 直管蛍光灯 FL20S 【20W】 | 23 | 1 | 1 | 1 | 0 | 0 | 1 |  | 0 | 0 | 1 | 1 | 13 | 30 | 8.97 | 23 | 8.97 | 23 | 入力必須 | 入力必須 | 入力必須 | 1 | 1 | 入力必須 | #VALUE! | #VALUE!
1172 | 99 | 本館 | 2 |  | 5号室 | ダウンライト | φ150 | 埋込 | 処置灯 | 調光 |  | 3000 |  | ビーム球 CRS110V60W (口金：E26) 【60W】 | 60 | 1 | 3 | 3 | 0 | 0 | 3 |  | 0 | 0 | 3 | 3 | 13 | 30 | 70.2 | 180 | 70.2 | 180 | 器具交換 | 入力必須 | 入力必須 | 1 | 3 | 入力必須 | #VALUE! | #VALUE! | 調光器具交換
1173 | 99 | 本館 | 2 |  | 5号室 | ライコン1個用 |  |  |  | 調光 |  |  | ライコン | ライコン1個用×1個 | [18 empty] | その他部材 | 入力必須 | 0 |  | 1 | 入力必須 | #VALUE! | #VALUE! |  | NQ21506
1174 | 99 | 本館 | 2 |  | 5号室 | ライコン2個用 |  |  |  | 調光 |  |  | プレート | プレート | [18 empty] | その他部材 | 入力必須 | 0 |  | 1 | 入力必須 | #VALUE! | #VALUE! |  | WTC7102W
1175 | 99 | 本館 | 2 |  | 5号室 | ライコン2個用 |  |  |  | 調光 |  |  | ブランクプレート | ブランクプレート | [18 empty] | その他部材 | 入力必須 | 0 |  | 1 | 入力必須 | #VALUE! | #VALUE! |  | WT6191W
1176 | 99 | 本館 | 2 |  | 5号室 | ベッド灯 |  | 壁付け |  | 調光 |  | 3000 |  | ホワイト電球 LW100/110V60W (口金：E26) 【60W】 | 60 | 1 | 1 | 1 | 0 | 0 | 1 |  | 0 | 0 | 1 | 1 | 13 | 30 | 23.4 | 60 | 23.4 | 60 | 器具交換 | 入力必須 | 入力必須 | 1 | 1 | 入力必須 | #VALUE! | #VALUE! | ベッド灯調光器具交換
1177 | 99 | 本館 | 2 |  | 5号室 | ベッド灯 |  | 壁付け |  | 調光 |  |  | 壁付け金具 | ベッドライト取付金具 | [18 empty] | その他部材 | 入力必須 | 0 |  | 1 | 入力必須 | #VALUE! | #VALUE! |  | FK60111
1178 | 99 | 本館 | 2 |  | 5号室 |  |  | 壁付け |  |  |  | 3000 |  | ナツメ球 5W (口金 ： E12) 【5W】 | 5 | 1 | 1 | 1 | 0 | 0 | 1 |  | 0 | 0 | 1 | 1 | 13 | 30 | 1.95 | 5 | 1.95 | 5 | 入力必須 | 入力必須 | 入力必須 | 1 | 1 | 入力必須 | #VALUE! | #VALUE! | メディカルコンソール内管球交換で対応できるため対象 | メディカルコンソール内管球交換で対応できるため対象 | メディカルコンソール内管球交換で対応できるため対象
1179 | 99 | 本館 | 2 |  | 5号室 | ダウンライト | φ150 | 埋込 | 処置灯 |  |  | 3000 |  | ハロゲンランプ（ピン口金） J12V90W (口金：GY6.35) 【90W】 | 90 | 1 | 1 | 1 | 0 | 0 | 1 |  | 0 | 0 | 1 | 1 | 13 | 30 | 35.1 | 90 | 35.1 | 90 | 器具交換 | 入力必須 | 入力必須 | 1 | 1 | 入力必須 | #VALUE! | #VALUE! | 器具交換
1180 | 99 | 本館 | 2 |  | 5号室 | ブラケット |  | 壁付け |  | 防水カバー |  | 3000 |  | 電球形蛍光灯 EFD15/12E (口金：E26) 【12W】 | 12 | 1 | 1 | 1 | 0 | 0 | 1 |  | 0 | 0 | 1 | 1 | 13 | 30 | 4.68 | 12 | 4.68 | 12 | 入力必須 | 入力必須 | 入力必須 | 1 | 1 | 入力必須 | #VALUE! | #VALUE!
1181 | 99 | 本館 | 2 |  | 5号室 | 流し元灯 |  | 壁付け |  |  |  | 5000 |  | 直管蛍光灯 FL20S 【20W】 | 23 | 1 | 1 | 1 | 0 | 0 | 1 |  | 0 | 0 | 1 | 1 | 13 | 30 | 8.97 | 23 | 8.97 | 23 | 入力必須 | 入力必須 | 入力必須 | 1 | 1 | 入力必須 | #VALUE! | #VALUE!
1182 | 100 | 本館 | 2 |  | 6号室 | ダウンライト | φ150 | 埋込 | 処置灯 | 調光 |  | 3000 |  | ビーム球 CRS110V60W (口金：E26) 【60W】 | 60 | 1 | 3 | 3 | 0 | 0 | 3 |  | 0 | 0 | 3 | 3 | 13 | 30 | 70.2 | 180 | 70.2 | 180 | 器具交換 | 入力必須 | 入力必須 | 1 | 3 | 入力必須 | #VALUE! | #VALUE! | 調光器具交換
1183 | 100 | 本館 | 2 |  | 6号室 | ライコン1個用 |  |  |  | 調光 |  |  | ライコン | ライコン1個用×1個 | [18 empty] | その他部材 | 入力必須 | 0 |  | 1 | 入力必須 | #VALUE! | #VALUE! |  | NQ21506
1184 | 100 | 本館 | 2 |  | 6号室 | ライコン2個用 |  |  |  | 調光 |  |  | プレート | プレート | [18 empty] | その他部材 | 入力必須 | 0 |  | 1 | 入力必須 | #VALUE! | #VALUE! |  | WTC7102W
1185 | 100 | 本館 | 2 |  | 6号室 | ライコン2個用 |  |  |  | 調光 |  |  | ブランクプレート | ブランクプレート | [18 empty] | その他部材 | 入力必須 | 0 |  | 1 | 入力必須 | #VALUE! | #VALUE! |  | WT6191W
1186 | 100 | 本館 | 2 |  | 6号室 | ベッド灯 |  | 壁付け |  | 調光 |  | 3000 |  | ホワイト電球 LW100/110V60W (口金：E26) 【60W】 | 60 | 1 | 1 | 1 | 0 | 0 | 1 |  | 0 | 0 | 1 | 1 | 13 | 30 | 23.4 | 60 | 23.4 | 60 | 器具交換 | 入力必須 | 入力必須 | 1 | 1 | 入力必須 | #VALUE! | #VALUE! | ベッド灯調光器具交換
1187 | 100 | 本館 | 2 |  | 6号室 | ベッド灯 |  | 壁付け |  | 調光 |  |  | 壁付け金具 | ベッドライト取付金具 | [18 empty] | その他部材 | 入力必須 | 0 |  | 1 | 入力必須 | #VALUE! | #VALUE! |  | FK60111
1188 | 100 | 本館 | 2 |  | 6号室 |  |  | 壁付け |  |  |  | 3000 |  | ナツメ球 5W (口金 ： E12) 【5W】 | 5 | 1 | 1 | 1 | 0 | 0 | 1 |  | 0 | 0 | 1 | 1 | 13 | 30 | 1.95 | 5 | 1.95 | 5 | 入力必須 | 入力必須 | 入力必須 | 1 | 1 | 入力必須 | #VALUE! | #VALUE! | メディカルコンソール内管球交換で対応できるため対象 | メディカルコンソール内管球交換で対応できるため対象 | メディカルコンソール内管球交換で対応できるため対象
1189 | 100 | 本館 | 2 |  | 6号室 | ダウンライト | φ150 | 埋込 | 処置灯 |  |  | 3000 |  | ハロゲンランプ（ピン口金） J12V90W (口金：GY6.35) 【90W】 | 90 | 1 | 1 | 1 | 0 | 0 | 1 |  | 0 | 0 | 1 | 1 | 13 | 30 | 35.1 | 90 | 35.1 | 90 | 器具交換 | 入力必須 | 入力必須 | 1 | 1 | 入力必須 | #VALUE! | #VALUE! | 器具交換
1190 | 100 | 本館 | 2 |  | 6号室 | ブラケット |  | 壁付け |  | 防水カバー |  | 3000 |  | 電球形蛍光灯 EFD15/12E (口金：E26) 【12W】 | 12 | 1 | 1 | 1 | 0 | 0 | 1 |  | 0 | 0 | 1 | 1 | 13 | 30 | 4.68 | 12 | 4.68 | 12 | 入力必須 | 入力必須 | 入力必須 | 1 | 1 | 入力必須 | #VALUE! | #VALUE!
1191 | 100 | 本館 | 2 |  | 6号室 | 流し元灯 |  | 壁付け |  |  |  | 5000 |  | 直管蛍光灯 FL20S 【20W】 | 23 | 1 | 1 | 1 | 0 | 0 | 1 |  | 0 | 0 | 1 | 1 | 13 | 30 | 8.97 | 23 | 8.97 | 23 | 入力必須 | 入力必須 | 入力必須 | 1 | 1 | 入力必須 | #VALUE! | #VALUE!
1192 | 101 | 本館 | 2 |  | 7号室 | ダウンライト | φ150 | 埋込 | 処置灯 | 調光 |  | 3000 |  | ビーム球 CRS110V60W (口金：E26) 【60W】 | 60 | 1 | 3 | 3 | 0 | 0 | 3 |  | 0 | 0 | 3 | 3 | 13 | 30 | 70.2 | 180 | 70.2 | 180 | 器具交換 | 入力必須 | 入力必須 | 1 | 3 | 入力必須 | #VALUE! | #VALUE! | 調光器具交換
1193 | 101 | 本館 | 2 |  | 7号室 | ライコン1個用 |  |  |  | 調光 |  |  | ライコン | ライコン1個用×1個 | [18 empty] | その他部材 | 入力必須 | 0 |  | 1 | 入力必須 | #VALUE! | #VALUE! |  | NQ21506
1194 | 101 | 本館 | 2 |  | 7号室 | ライコン2個用 |  |  |  | 調光 |  |  | プレート | プレート | [18 empty] | その他部材 | 入力必須 | 0 |  | 1 | 入力必須 | #VALUE! | #VALUE! |  | WTC7102W
1195 | 101 | 本館 | 2 |  | 7号室 | ライコン2個用 |  |  |  | 調光 |  |  | ブランクプレート | ブランクプレート | [18 empty] | その他部材 | 入力必須 | 0 |  | 1 | 入力必須 | #VALUE! | #VALUE! |  | WT6191W
1196 | 101 | 本館 | 2 |  | 7号室 | ベッド灯 |  | 壁付け |  | 調光 |  | 3000 |  | ホワイト電球 LW100/110V60W (口金：E26) 【60W】 | 60 | 1 | 1 | 1 | 0 | 0 | 1 |  | 0 | 0 | 1 | 1 | 13 | 30 | 23.4 | 60 | 23.4 | 60 | 器具交換 | 入力必須 | 入力必須 | 1 | 1 | 入力必須 | #VALUE! | #VALUE! | ベッド灯調光器具交換
1197 | 101 | 本館 | 2 |  | 7号室 | ベッド灯 |  | 壁付け |  | 調光 |  |  | 壁付け金具 | ベッドライト取付金具 | [18 empty] | その他部材 | 入力必須 | 0 |  | 1 | 入力必須 | #VALUE! | #VALUE! |  | FK60111
1198 | 101 | 本館 | 2 |  | 7号室 |  |  | 壁付け |  |  |  | 3000 |  | ナツメ球 5W (口金 ： E12) 【5W】 | 5 | 1 | 1 | 1 | 0 | 0 | 1 |  | 0 | 0 | 1 | 1 | 13 | 30 | 1.95 | 5 | 1.95 | 5 | 入力必須 | 入力必須 | 入力必須 | 1 | 1 | 入力必須 | #VALUE! | #VALUE! | メディカルコンソール内管球交換で対応できるため対象 | メディカルコンソール内管球交換で対応できるため対象 | メディカルコンソール内管球交換で対応できるため対象
1199 | 101 | 本館 | 2 |  | 7号室 | ダウンライト | φ150 | 埋込 | 処置灯 |  |  | 3000 |  | ハロゲンランプ（ピン口金） J12V90W (口金：GY6.35) 【90W】 | 90 | 1 | 1 | 1 | 0 | 0 | 1 |  | 0 | 0 | 1 | 1 | 13 | 30 | 35.1 | 90 | 35.1 | 90 | 器具交換 | 入力必須 | 入力必須 | 1 | 1 | 入力必須 | #VALUE! | #VALUE! | 器具交換
1200 | 101 | 本館 | 2 |  | 7号室 | ブラケット |  | 壁付け |  | 防水カバー |  | 3000 |  | 電球形蛍光灯 EFD15/12E (口金：E26) 【12W】 | 12 | 1 | 1 | 1 | 0 | 0 | 1 |  | 0 | 0 | 1 | 1 | 13 | 30 | 4.68 | 12 | 4.68 | 12 | 入力必須 | 入力必須 | 入力必須 | 1 | 1 | 入力必須 | #VALUE! | #VALUE!
1201 | 101 | 本館 | 2 |  | 7号室 | 流し元灯 |  | 壁付け |  |  |  | 5000 |  | 直管蛍光灯 FL20S 【20W】 | 23 | 1 | 1 | 1 | 0 | 0 | 1 |  | 0 | 0 | 1 | 1 | 13 | 30 | 8.97 | 23 | 8.97 | 23 | 入力必須 | 入力必須 | 入力必須 | 1 | 1 | 入力必須 | #VALUE! | #VALUE!
1202 | 102 | 本館 | 2 |  | 8号室 | ダウンライト | φ150 | 埋込 | 処置灯 | 調光 |  | 3000 |  | ビーム球 CRS110V60W (口金：E26) 【60W】 | 60 | 1 | 3 | 3 | 0 | 0 | 3 |  | 0 | 0 | 3 | 3 | 13 | 30 | 70.2 | 180 | 70.2 | 180 | 器具交換 | 入力必須 | 入力必須 | 1 | 3 | 入力必須 | #VALUE! | #VALUE! | 調光器具交換
1203 | 102 | 本館 | 2 |  | 8号室 | ライコン1個用 |  |  |  | 調光 |  |  | ライコン | ライコン1個用×1個 | [18 empty] | その他部材 | 入力必須 | 0 |  | 1 | 入力必須 | #VALUE! | #VALUE! |  | NQ21506
1204 | 102 | 本館 | 2 |  | 8号室 | ライコン2個用 |  |  |  | 調光 |  |  | プレート | プレート | [18 empty] | その他部材 | 入力必須 | 0 |  | 1 | 入力必須 | #VALUE! | #VALUE! |  | WTC7102W
1205 | 102 | 本館 | 2 |  | 8号室 | ライコン2個用 |  |  |  | 調光 |  |  | ブランクプレート | ブランクプレート | [18 empty] | その他部材 | 入力必須 | 0 |  | 1 | 入力必須 | #VALUE! | #VALUE! |  | WT6191W
1206 | 102 | 本館 | 2 |  | 8号室 | ベッド灯 |  | 壁付け |  | 調光 |  | 3000 |  | ホワイト電球 LW100/110V60W (口金：E26) 【60W】 | 60 | 1 | 1 | 1 | 0 | 0 | 1 |  | 0 | 0 | 1 | 1 | 13 | 30 | 23.4 | 60 | 23.4 | 60 | 器具交換 | 入力必須 | 入力必須 | 1 | 1 | 入力必須 | #VALUE! | #VALUE! | ベッド灯調光器具交換
1207 | 102 | 本館 | 2 |  | 8号室 | ベッド灯 |  | 壁付け |  | 調光 |  |  | 壁付け金具 | ベッドライト取付金具 | [18 empty] | その他部材 | 入力必須 | 0 |  | 1 | 入力必須 | #VALUE! | #VALUE! |  | FK60111
1208 | 102 | 本館 | 2 |  | 8号室 |  |  | 壁付け |  |  |  | 3000 |  | ナツメ球 5W (口金 ： E12) 【5W】 | 5 | 1 | 1 | 1 | 0 | 0 | 1 |  | 0 | 0 | 1 | 1 | 13 | 30 | 1.95 | 5 | 1.95 | 5 | 入力必須 | 入力必須 | 入力必須 | 1 | 1 | 入力必須 | #VALUE! | #VALUE! | メディカルコンソール内管球交換で対応できるため対象 | メディカルコンソール内管球交換で対応できるため対象 | メディカルコンソール内管球交換で対応できるため対象
1209 | 102 | 本館 | 2 |  | 8号室 | ダウンライト | φ150 | 埋込 | 処置灯 |  |  | 3000 |  | ハロゲンランプ（ピン口金） J12V90W (口金：GY6.35) 【90W】 | 90 | 1 | 1 | 1 | 0 | 0 | 1 |  | 0 | 0 | 1 | 1 | 13 | 30 | 35.1 | 90 | 35.1 | 90 | 器具交換 | 入力必須 | 入力必須 | 1 | 1 | 入力必須 | #VALUE! | #VALUE! | 器具交換
1210 | 102 | 本館 | 2 |  | 8号室 | ブラケット |  | 壁付け |  | 防水カバー |  | 3000 |  | 電球形蛍光灯 EFD15/12E (口金：E26) 【12W】 | 12 | 1 | 1 | 1 | 0 | 0 | 1 |  | 0 | 0 | 1 | 1 | 13 | 30 | 4.68 | 12 | 4.68 | 12 | 入力必須 | 入力必須 | 入力必須 | 1 | 1 | 入力必須 | #VALUE! | #VALUE!
1211 | 102 | 本館 | 2 |  | 8号室 | 流し元灯 |  | 壁付け |  |  |  | 5000 |  | 直管蛍光灯 FL20S 【20W】 | 23 | 1 | 1 | 1 | 0 | 0 | 1 |  | 0 | 0 | 1 | 1 | 13 | 30 | 8.97 | 23 | 8.97 | 23 | 入力必須 | 入力必須 | 入力必須 | 1 | 1 | 入力必須 | #VALUE! | #VALUE!
1212 | 103 | 本館 | 2 |  | 10号室 | ダウンライト | φ150 | 埋込 | 処置灯 | 調光 |  | 3000 |  | ビーム球 CRS110V60W (口金：E26) 【60W】 | 60 | 1 | 3 | 3 | 0 | 0 | 3 |  | 0 | 0 | 3 | 3 | 13 | 30 | 70.2 | 180 | 70.2 | 180 | 器具交換 | 入力必須 | 入力必須 | 1 | 3 | 入力必須 | #VALUE! | #VALUE! | 調光器具交換
1213 | 103 | 本館 | 2 |  | 10号室 | ライコン1個用 |  |  |  | 調光 |  |  | ライコン | ライコン1個用×1個 | [18 empty] | その他部材 | 入力必須 | 0 |  | 1 | 入力必須 | #VALUE! | #VALUE! |  | NQ21506
1214 | 103 | 本館 | 2 |  | 10号室 | ライコン2個用 |  |  |  | 調光 |  |  | プレート | プレート | [18 empty] | その他部材 | 入力必須 | 0 |  | 1 | 入力必須 | #VALUE! | #VALUE! |  | WTC7102W
1215 | 103 | 本館 | 2 |  | 10号室 | ライコン2個用 |  |  |  | 調光 |  |  | ブランクプレート | ブランクプレート | [18 empty] | その他部材 | 入力必須 | 0 |  | 1 | 入力必須 | #VALUE! | #VALUE! |  | WT6191W
1216 | 103 | 本館 | 2 |  | 10号室 | ベッド灯 |  | 壁付け |  | 調光 |  | 3000 |  | ホワイト電球 LW100/110V60W (口金：E26) 【60W】 | 60 | 1 | 1 | 1 | 0 | 0 | 1 |  | 0 | 0 | 1 | 1 | 13 | 30 | 23.4 | 60 | 23.4 | 60 | 器具交換 | 入力必須 | 入力必須 | 1 | 1 | 入力必須 | #VALUE! | #VALUE! | ベッド灯調光器具交換
1217 | 103 | 本館 | 2 |  | 10号室 | ベッド灯 |  | 壁付け |  | 調光 |  |  | 壁付け金具 | ベッドライト取付金具 | [18 empty] | その他部材 | 入力必須 | 0 |  | 1 | 入力必須 | #VALUE! | #VALUE! |  | FK60111
1218 | 103 | 本館 | 2 |  | 10号室 |  |  | 壁付け |  |  |  | 3000 |  | ナツメ球 5W (口金 ： E12) 【5W】 | 5 | 1 | 1 | 1 | 0 | 0 | 1 |  | 0 | 0 | 1 | 1 | 13 | 30 | 1.95 | 5 | 1.95 | 5 | 入力必須 | 入力必須 | 入力必須 | 1 | 1 | 入力必須 | #VALUE! | #VALUE! | メディカルコンソール内管球交換で対応できるため対象 | メディカルコンソール内管球交換で対応できるため対象 | メディカルコンソール内管球交換で対応できるため対象
1219 | 103 | 本館 | 2 |  | 10号室 | ダウンライト | φ150 | 埋込 | 処置灯 |  |  | 3000 |  | ハロゲンランプ（ピン口金） J12V90W (口金：GY6.35) 【90W】 | 90 | 1 | 1 | 1 | 0 | 0 | 1 |  | 0 | 0 | 1 | 1 | 13 | 30 | 35.1 | 90 | 35.1 | 90 | 器具交換 | 入力必須 | 入力必須 | 1 | 1 | 入力必須 | #VALUE! | #VALUE! | 器具交換
1220 | 103 | 本館 | 2 |  | 10号室 | ブラケット |  | 壁付け |  | 防水カバー |  | 3000 |  | 電球形蛍光灯 EFD15/12E (口金：E26) 【12W】 | 12 | 1 | 1 | 1 | 0 | 0 | 1 |  | 0 | 0 | 1 | 1 | 13 | 30 | 4.68 | 12 | 4.68 | 12 | 入力必須 | 入力必須 | 入力必須 | 1 | 1 | 入力必須 | #VALUE! | #VALUE!
1221 | 103 | 本館 | 2 |  | 10号室 | 流し元灯 |  | 壁付け |  |  |  | 5000 |  | 直管蛍光灯 FL20S 【20W】 | 23 | 1 | 1 | 1 | 0 | 0 | 1 |  | 0 | 0 | 1 | 1 | 13 | 30 | 8.97 | 23 | 8.97 | 23 | 入力必須 | 入力必須 | 入力必須 | 1 | 1 | 入力必須 | #VALUE! | #VALUE!
1222 | 104 | 本館 | 2 |  | 11号室 | ダウンライト | φ150 | 埋込 | 処置灯 | 調光 |  | 3000 |  | ビーム球 CRS110V60W (口金：E26) 【60W】 | 60 | 1 | 3 | 3 | 0 | 0 | 3 |  | 0 | 0 | 3 | 3 | 13 | 30 | 70.2 | 180 | 70.2 | 180 | 器具交換 | 入力必須 | 入力必須 | 1 | 3 | 入力必須 | #VALUE! | #VALUE! | 調光器具交換
1223 | 104 | 本館 | 2 |  | 11号室 | ライコン1個用 |  |  |  | 調光 |  |  | ライコン | ライコン1個用×1個 | [18 empty] | その他部材 | 入力必須 | 0 |  | 1 | 入力必須 | #VALUE! | #VALUE! |  | NQ21506
1224 | 104 | 本館 | 2 |  | 11号室 | ライコン2個用 |  |  |  | 調光 |  |  | プレート | プレート | [18 empty] | その他部材 | 入力必須 | 0 |  | 1 | 入力必須 | #VALUE! | #VALUE! |  | WTC7102W
1225 | 104 | 本館 | 2 |  | 11号室 | ライコン2個用 |  |  |  | 調光 |  |  | ブランクプレート | ブランクプレート | [18 empty] | その他部材 | 入力必須 | 0 |  | 1 | 入力必須 | #VALUE! | #VALUE! |  | WT6191W
1226 | 104 | 本館 | 2 |  | 11号室 | ベッド灯 |  | 壁付け |  | 調光 |  | 3000 |  | ホワイト電球 LW100/110V60W (口金：E26) 【60W】 | 60 | 1 | 1 | 1 | 0 | 0 | 1 |  | 0 | 0 | 1 | 1 | 13 | 30 | 23.4 | 60 | 23.4 | 60 | 器具交換 | 入力必須 | 入力必須 | 1 | 1 | 入力必須 | #VALUE! | #VALUE! | ベッド灯調光器具交換
1227 | 104 | 本館 | 2 |  | 11号室 | ベッド灯 |  | 壁付け |  | 調光 |  |  | 壁付け金具 | ベッドライト取付金具 | [18 empty] | その他部材 | 入力必須 | 0 |  | 1 | 入力必須 | #VALUE! | #VALUE! |  | FK60111
1228 | 104 | 本館 | 2 |  | 11号室 |  |  | 壁付け |  |  |  | 3000 |  | ナツメ球 5W (口金 ： E12) 【5W】 | 5 | 1 | 1 | 1 | 0 | 0 | 1 |  | 0 | 0 | 1 | 1 | 13 | 30 | 1.95 | 5 | 1.95 | 5 | 入力必須 | 入力必須 | 入力必須 | 1 | 1 | 入力必須 | #VALUE! | #VALUE! | メディカルコンソール内管球交換で対応できるため対象 | メディカルコンソール内管球交換で対応できるため対象 | メディカルコンソール内管球交換で対応できるため対象
1229 | 104 | 本館 | 2 |  | 11号室 | ダウンライト | φ150 | 埋込 | 処置灯 |  |  | 3000 |  | ハロゲンランプ（ピン口金） J12V90W (口金：GY6.35) 【90W】 | 90 | 1 | 1 | 1 | 0 | 0 | 1 |  | 0 | 0 | 1 | 1 | 13 | 30 | 35.1 | 90 | 35.1 | 90 | 器具交換 | 入力必須 | 入力必須 | 1 | 1 | 入力必須 | #VALUE! | #VALUE! | 器具交換
1230 | 104 | 本館 | 2 |  | 11号室 | ブラケット |  | 壁付け |  | 防水カバー |  | 3000 |  | 電球形蛍光灯 EFD15/12E (口金：E26) 【12W】 | 12 | 1 | 1 | 1 | 0 | 0 | 1 |  | 0 | 0 | 1 | 1 | 13 | 30 | 4.68 | 12 | 4.68 | 12 | 入力必須 | 入力必須 | 入力必須 | 1 | 1 | 入力必須 | #VALUE! | #VALUE!
1231 | 104 | 本館 | 2 |  | 11号室 | 流し元灯 |  | 壁付け |  |  |  | 5000 |  | 直管蛍光灯 FL20S 【20W】 | 23 | 1 | 1 | 1 | 0 | 0 | 1 |  | 0 | 0 | 1 | 1 | 13 | 30 | 8.97 | 23 | 8.97 | 23 | 入力必須 | 入力必須 | 入力必須 | 1 | 1 | 入力必須 | #VALUE! | #VALUE!
1232 | 105 | 本館 | 2 |  | 12号室 | ダウンライト | φ150 | 埋込 | 処置灯 | 調光 |  | 3000 |  | ビーム球 CRS110V60W (口金：E26) 【60W】 | 60 | 1 | 3 | 3 | 0 | 0 | 3 |  | 0 | 0 | 3 | 3 | 13 | 30 | 70.2 | 180 | 70.2 | 180 | 器具交換 | 入力必須 | 入力必須 | 1 | 3 | 入力必須 | #VALUE! | #VALUE! | 調光器具交換
1233 | 105 | 本館 | 2 |  | 12号室 | ライコン1個用 |  |  |  | 調光 |  |  | ライコン | ライコン1個用×1個 | [18 empty] | その他部材 | 入力必須 | 0 |  | 1 | 入力必須 | #VALUE! | #VALUE! |  | NQ21506
1234 | 105 | 本館 | 2 |  | 12号室 | ライコン2個用 |  |  |  | 調光 |  |  | プレート | プレート | [18 empty] | その他部材 | 入力必須 | 0 |  | 1 | 入力必須 | #VALUE! | #VALUE! |  | WTC7102W
1235 | 105 | 本館 | 2 |  | 12号室 | ライコン2個用 |  |  |  | 調光 |  |  | ブランクプレート | ブランクプレート | [18 empty] | その他部材 | 入力必須 | 0 |  | 1 | 入力必須 | #VALUE! | #VALUE! |  | WT6191W
1236 | 105 | 本館 | 2 |  | 12号室 | ベッド灯 |  | 壁付け |  | 調光 |  | 3000 |  | ホワイト電球 LW100/110V60W (口金：E26) 【60W】 | 60 | 1 | 1 | 1 | 0 | 0 | 1 |  | 0 | 0 | 1 | 1 | 13 | 30 | 23.4 | 60 | 23.4 | 60 | 器具交換 | 入力必須 | 入力必須 | 1 | 1 | 入力必須 | #VALUE! | #VALUE! | ベッド灯調光器具交換
1237 | 105 | 本館 | 2 |  | 12号室 | ベッド灯 |  | 壁付け |  | 調光 |  |  | 壁付け金具 | ベッドライト取付金具 | [18 empty] | その他部材 | 入力必須 | 0 |  | 1 | 入力必須 | #VALUE! | #VALUE! |  | FK60111
1238 | 105 | 本館 | 2 |  | 12号室 |  |  | 壁付け |  |  |  | 3000 |  | ナツメ球 5W (口金 ： E12) 【5W】 | 5 | 1 | 1 | 1 | 0 | 0 | 1 |  | 0 | 0 | 1 | 1 | 13 | 30 | 1.95 | 5 | 1.95 | 5 | 入力必須 | 入力必須 | 入力必須 | 1 | 1 | 入力必須 | #VALUE! | #VALUE! | メディカルコンソール内管球交換で対応できるため対象 | メディカルコンソール内管球交換で対応できるため対象 | メディカルコンソール内管球交換で対応できるため対象
1239 | 105 | 本館 | 2 |  | 12号室 | ダウンライト | φ150 | 埋込 | 処置灯 |  |  | 3000 |  | ハロゲンランプ（ピン口金） J12V90W (口金：GY6.35) 【90W】 | 90 | 1 | 1 | 1 | 0 | 0 | 1 |  | 0 | 0 | 1 | 1 | 13 | 30 | 35.1 | 90 | 35.1 | 90 | 器具交換 | 入力必須 | 入力必須 | 1 | 1 | 入力必須 | #VALUE! | #VALUE! | 器具交換
1240 | 105 | 本館 | 2 |  | 12号室 | ブラケット |  | 壁付け |  | 防水カバー |  | 3000 |  | 電球形蛍光灯 EFD15/12E (口金：E26) 【12W】 | 12 | 1 | 1 | 1 | 0 | 0 | 1 |  | 0 | 0 | 1 | 1 | 13 | 30 | 4.68 | 12 | 4.68 | 12 | 入力必須 | 入力必須 | 入力必須 | 1 | 1 | 入力必須 | #VALUE! | #VALUE!
1241 | 105 | 本館 | 2 |  | 12号室 | 流し元灯 |  | 壁付け |  |  |  | 5000 |  | 直管蛍光灯 FL20S 【20W】 | 23 | 1 | 1 | 1 | 0 | 0 | 1 |  | 0 | 0 | 1 | 1 | 13 | 30 | 8.97 | 23 | 8.97 | 23 | 入力必須 | 入力必須 | 入力必須 | 1 | 1 | 入力必須 | #VALUE! | #VALUE!
1242 | 106 | 本館 | 2 |  | 15号室 | ダウンライト | φ150 | 埋込 | 処置灯 | 調光 |  | 3000 |  | ビーム球 CRS110V60W (口金：E26) 【60W】 | 60 | 1 | 3 | 3 | 0 | 0 | 3 |  | 0 | 0 | 3 | 3 | 13 | 30 | 70.2 | 180 | 70.2 | 180 | 器具交換 | 入力必須 | 入力必須 | 1 | 3 | 入力必須 | #VALUE! | #VALUE! | 調光器具交換
1243 | 106 | 本館 | 2 |  | 15号室 | ライコン1個用 |  |  |  | 調光 |  |  | ライコン | ライコン1個用×1個 | [18 empty] | その他部材 | 入力必須 | 0 |  | 1 | 入力必須 | #VALUE! | #VALUE! |  | NQ21506
1244 | 106 | 本館 | 2 |  | 15号室 | ライコン2個用 |  |  |  | 調光 |  |  | プレート | プレート | [18 empty] | その他部材 | 入力必須 | 0 |  | 1 | 入力必須 | #VALUE! | #VALUE! |  | WTC7102W
1245 | 106 | 本館 | 2 |  | 15号室 | ライコン2個用 |  |  |  | 調光 |  |  | ブランクプレート | ブランクプレート | [18 empty] | その他部材 | 入力必須 | 0 |  | 1 | 入力必須 | #VALUE! | #VALUE! |  | WT6191W
1246 | 106 | 本館 | 2 |  | 15号室 | ベッド灯 |  | 壁付け |  | 調光 |  | 3000 |  | ホワイト電球 LW100/110V60W (口金：E26) 【60W】 | 60 | 1 | 1 | 1 | 0 | 0 | 1 |  | 0 | 0 | 1 | 1 | 13 | 30 | 23.4 | 60 | 23.4 | 60 | 器具交換 | 入力必須 | 入力必須 | 1 | 1 | 入力必須 | #VALUE! | #VALUE! | ベッド灯調光器具交換
1247 | 106 | 本館 | 2 |  | 15号室 | ベッド灯 |  | 壁付け |  | 調光 |  |  | 壁付け金具 | ベッドライト取付金具 | [18 empty] | その他部材 | 入力必須 | 0 |  | 1 | 入力必須 | #VALUE! | #VALUE! |  | FK60111
1248 | 106 | 本館 | 2 |  | 15号室 |  |  | 壁付け |  |  |  | 3000 |  | ナツメ球 5W (口金 ： E12) 【5W】 | 5 | 1 | 1 | 1 | 0 | 0 | 1 |  | 0 | 0 | 1 | 1 | 13 | 30 | 1.95 | 5 | 1.95 | 5 | 入力必須 | 入力必須 | 入力必須 | 1 | 1 | 入力必須 | #VALUE! | #VALUE! | メディカルコンソール内管球交換で対応できるため対象 | メディカルコンソール内管球交換で対応できるため対象 | メディカルコンソール内管球交換で対応できるため対象
1249 | 106 | 本館 | 2 |  | 15号室 | ダウンライト | φ150 | 埋込 | 処置灯 |  |  | 3000 |  | ハロゲンランプ（ピン口金） J12V90W (口金：GY6.35) 【90W】 | 90 | 1 | 1 | 1 | 0 | 0 | 1 |  | 0 | 0 | 1 | 1 | 13 | 30 | 35.1 | 90 | 35.1 | 90 | 器具交換 | 入力必須 | 入力必須 | 1 | 1 | 入力必須 | #VALUE! | #VALUE! | 器具交換
1250 | 106 | 本館 | 2 |  | 15号室 | ブラケット |  | 壁付け |  | 防水カバー |  | 3000 |  | 電球形蛍光灯 EFD15/12E (口金：E26) 【12W】 | 12 | 1 | 1 | 1 | 0 | 0 | 1 |  | 0 | 0 | 1 | 1 | 13 | 30 | 4.68 | 12 | 4.68 | 12 | 入力必須 | 入力必須 | 入力必須 | 1 | 1 | 入力必須 | #VALUE! | #VALUE!
1251 | 106 | 本館 | 2 |  | 15号室 | 流し元灯 |  | 壁付け |  |  |  | 5000 |  | 直管蛍光灯 FL20S 【20W】 | 23 | 1 | 1 | 1 | 0 | 0 | 1 |  | 0 | 0 | 1 | 1 | 13 | 30 | 8.97 | 23 | 8.97 | 23 | 入力必須 | 入力必須 | 入力必須 | 1 | 1 | 入力必須 | #VALUE! | #VALUE!
1252 | 107 | 本館 | 2 |  | 16号室 | ダウンライト | φ150 | 埋込 | 処置灯 | 調光 |  | 3000 |  | ビーム球 CRS110V60W (口金：E26) 【60W】 | 60 | 1 | 3 | 3 | 0 | 0 | 3 |  | 0 | 0 | 3 | 3 | 13 | 30 | 70.2 | 180 | 70.2 | 180 | 器具交換 | 入力必須 | 入力必須 | 1 | 3 | 入力必須 | #VALUE! | #VALUE! | 調光器具交換
1253 | 107 | 本館 | 2 |  | 16号室 | ライコン1個用 |  |  |  | 調光 |  |  | ライコン | ライコン1個用×1個 | [18 empty] | その他部材 | 入力必須 | 0 |  | 1 | 入力必須 | #VALUE! | #VALUE! |  | NQ21506
1254 | 107 | 本館 | 2 |  | 16号室 | ライコン2個用 |  |  |  | 調光 |  |  | プレート | プレート | [18 empty] | その他部材 | 入力必須 | 0 |  | 1 | 入力必須 | #VALUE! | #VALUE! |  | WTC7102W
1255 | 107 | 本館 | 2 |  | 16号室 | ライコン2個用 |  |  |  | 調光 |  |  | ブランクプレート | ブランクプレート | [18 empty] | その他部材 | 入力必須 | 0 |  | 1 | 入力必須 | #VALUE! | #VALUE! |  | WT6191W
1256 | 107 | 本館 | 2 |  | 16号室 | ベッド灯 |  | 壁付け |  | 調光 |  | 3000 |  | ホワイト電球 LW100/110V60W (口金：E26) 【60W】 | 60 | 1 | 1 | 1 | 0 | 0 | 1 |  | 0 | 0 | 1 | 1 | 13 | 30 | 23.4 | 60 | 23.4 | 60 | 器具交換 | 入力必須 | 入力必須 | 1 | 1 | 入力必須 | #VALUE! | #VALUE! | ベッド灯調光器具交換
1257 | 107 | 本館 | 2 |  | 16号室 | ベッド灯 |  | 壁付け |  | 調光 |  |  | 壁付け金具 | ベッドライト取付金具 | [18 empty] | その他部材 | 入力必須 | 0 |  | 1 | 入力必須 | #VALUE! | #VALUE! |  | FK60111
1258 | 107 | 本館 | 2 |  | 16号室 |  |  | 壁付け |  |  |  | 3000 |  | ナツメ球 5W (口金 ： E12) 【5W】 | 5 | 1 | 1 | 1 | 0 | 0 | 1 |  | 0 | 0 | 1 | 1 | 13 | 30 | 1.95 | 5 | 1.95 | 5 | 入力必須 | 入力必須 | 入力必須 | 1 | 1 | 入力必須 | #VALUE! | #VALUE! | メディカルコンソール内管球交換で対応できるため対象 | メディカルコンソール内管球交換で対応できるため対象 | メディカルコンソール内管球交換で対応できるため対象
1259 | 107 | 本館 | 2 |  | 16号室 | ダウンライト | φ150 | 埋込 | 処置灯 |  |  | 3000 |  | ハロゲンランプ（ピン口金） J12V90W (口金：GY6.35) 【90W】 | 90 | 1 | 1 | 1 | 0 | 0 | 1 |  | 0 | 0 | 1 | 1 | 13 | 30 | 35.1 | 90 | 35.1 | 90 | 器具交換 | 入力必須 | 入力必須 | 1 | 1 | 入力必須 | #VALUE! | #VALUE! | 器具交換
1260 | 107 | 本館 | 2 |  | 16号室 | ブラケット |  | 壁付け |  | 防水カバー |  | 3000 |  | 電球形蛍光灯 EFD15/12E (口金：E26) 【12W】 | 12 | 1 | 1 | 1 | 0 | 0 | 1 |  | 0 | 0 | 1 | 1 | 13 | 30 | 4.68 | 12 | 4.68 | 12 | 入力必須 | 入力必須 | 入力必須 | 1 | 1 | 入力必須 | #VALUE! | #VALUE!
1261 | 107 | 本館 | 2 |  | 16号室 | 流し元灯 |  | 壁付け |  |  |  | 5000 |  | 直管蛍光灯 FL20S 【20W】 | 23 | 1 | 1 | 1 | 0 | 0 | 1 |  | 0 | 0 | 1 | 1 | 13 | 30 | 8.97 | 23 | 8.97 | 23 | 入力必須 | 入力必須 | 入力必須 | 1 | 1 | 入力必須 | #VALUE! | #VALUE!
1262 | 108 | 本館 | 2 |  | 多目的室 | 埋込形 | W230 | 埋込 |  | Cチャンネル回避 |  | 5000 |  | 直管蛍光灯 FHF32EX 高出力形 【45W】 | 48 | 2 | 2 | 4 | 0 | 0 | 4 |  | 2 | 4 | 2 | 4 | 9 | 30 | 51.84 | 192 | 51.84 | 192 | 入力必須 | 入力必須 | 入力必須 | 2 | 2 | 入力必須 | #VALUE! | #VALUE!
1263 | 109 | 本館 | 2 |  | 医師当直室1 | 埋込形 | W190 | 埋込 |  |  |  | 5000 |  | 直管蛍光灯 FLR40S 【40W】 | 43 | 1 | 1 | 1 | 0 | 0 | 1 |  | 1 | 1 | 1 | 1 | 5 | 30 | 6.45 | 43 | 6.45 | 43 | 入力必須 | 入力必須 | 入力必須 | 1 | 1 | 入力必須 | #VALUE! | #VALUE!
1264 | 109 | 本館 | 2 |  | 医師当直室1 | ベッド灯 |  | 壁付け |  | 調光 |  | 3000 |  | ホワイト電球 LW100/110V60W (口金：E26) 【60W】 | 60 | 1 | 1 | 1 | 0 | 0 | 1 |  | 1 | 1 | 1 | 1 | 5 | 30 | 9 | 60 | 9 | 60 | 器具交換 | 入力必須 | 入力必須 | 1 | 1 | 入力必須 | #VALUE! | #VALUE! | 器具交換必須 | NNF23161 LE1
1265 | 109 | 本館 | 2 |  | 医師当直室1 | ベッド灯 |  | 壁付け |  | 調光 |  |  | 壁付け金具 | [5 empty] | 0 | 0 | [6 empty] | 5 | 30 |  |  |  |  | その他部材 | 入力必須 | 0 |  | 1 | 入力必須 | #VALUE! | #VALUE! | 推奨品番と同様の仕様必須 | FK60111
1266 | 109 | 本館 | 2 |  | 医師当直室1 | ブラケット |  | 壁付け |  | 防水カバー |  | 3000 |  | ホワイト電球 LW100/110V60W (口金：E26) 【60W】 | 60 | 1 | 1 | 1 | 0 | 0 | 1 |  | 1 | 1 | 1 | 1 | 5 | 30 | 9 | 60 | 9 | 60 | 入力必須 | 入力必須 | 入力必須 | 1 | 1 | 入力必須 | #VALUE! | #VALUE!
1267 | 110 | 本館 | 2 |  | 医師当直室2 | 埋込形 | W190 | 埋込 |  |  |  | 5000 |  | 直管蛍光灯 FLR40S 【40W】 | 43 | 1 | 1 | 1 | 0 | 0 | 1 |  | 1 | 1 | 1 | 1 | 5 | 30 | 6.45 | 43 | 6.45 | 43 | 入力必須 | 入力必須 | 入力必須 | 1 | 1 | 入力必須 | #VALUE! | #VALUE!
1268 | 110 | 本館 | 2 |  | 医師当直室2 | ベッド灯 |  | 壁付け |  | 調光 |  | 3000 |  | ホワイト電球 LW100/110V60W (口金：E26) 【60W】 | 60 | 1 | 1 | 1 | 0 | 0 | 1 |  | 1 | 1 | 1 | 1 | 5 | 30 | 9 | 60 | 9 | 60 | 器具交換 | 入力必須 | 入力必須 | 1 | 1 | 入力必須 | #VALUE! | #VALUE! | 器具交換必須 | NNF23161 LE1
1269 | 110 | 本館 | 2 |  | 医師当直室2 | ベッド灯 |  | 壁付け |  | 調光 |  |  | 壁付け金具 | [5 empty] | 0 | 0 | [6 empty] | 5 | 30 |  |  |  |  | その他部材 | 入力必須 | 0 |  | 1 | 入力必須 | #VALUE! | #VALUE! | 推奨品番と同様の仕様必須 | FK60111
1270 | 110 | 本館 | 2 |  | 医師当直室2 | ブラケット |  | 壁付け |  | 防水カバー |  | 3000 |  | ホワイト電球 LW100/110V60W (口金：E26) 【60W】 | 60 | 1 | 1 | 1 | 0 | 0 | 1 |  | 1 | 1 | 1 | 1 | 5 | 30 | 9 | 60 | 9 | 60 | 入力必須 | 入力必須 | 入力必須 | 1 | 1 | 入力必須 | #VALUE! | #VALUE!
1271 | 111 | 本館 | 2 |  | リラクゼーション室 | 浴室灯 |  | 天付け |  | 防水ソケット |  | 5000 |  | 直管蛍光灯 FHF32EX 高出力形 【45W】 | 48 | 2 | 1 | 2 | 0 | 0 | 2 |  | 0 | 0 | 1 | 2 | 13 | 30 | 37.44 | 96 | 37.44 | 96 | 入力必須 | 入力必須 | 入力必須 | 2 | 1 | 入力必須 | #VALUE! | #VALUE!
1272 | 112 | 本館 | 2 |  | 器材室 | 逆富士形 | W120 | 天付け |  |  |  | 5000 |  | 直管蛍光灯 FHF32EX 高出力形 【45W】 | 48 | 1 | 3 | 3 | 0 | 0 | 3 |  | 0 | 0 | 3 | 3 | 13 | 30 | 56.16 | 144 | 56.16 | 144 | 入力必須 | 入力必須 | 入力必須 | 1 | 3 | 入力必須 | #VALUE! | #VALUE!
1273 | 113 | 本館 | 2 |  | 配膳室 | 埋込形 | W230 | 埋込 |  | Cチャンネル回避 |  | 5000 |  | 直管蛍光灯 FHF32EX 高出力形 【45W】 | 48 | 2 | 3 | 6 | 4 | 0 | 2 |  | 0 | 0 | 3 | 6 | 13 | 30 | 37.44 | 96 | 112.32 | 288 | 入力必須 | 入力必須 | 入力必須 | 2 | 3 | 入力必須 | #VALUE! | #VALUE!
1274 | 114 | 本館 | 2 |  | ラウンジ | ダウンライト | φ150 | 埋込 |  |  |  | 5000 |  | コンパクト形蛍光灯 FDL27EX 【27W】 | 30 | 1 | 16 | 16 | 0 | 0 | 16 |  | 0 | 0 | 16 | 16 | 13 | 30 | 187.2 | 480 | 187.2 | 480 | 器具交換 | 入力必須 | 入力必須 | 1 | 16 | 入力必須 | #VALUE! | #VALUE! | 器具交換
1275 | 114 | 本館 | 2 |  | ラウンジ | ブラケット |  | 壁付け |  | カバー |  | 5000 |  | 直管蛍光灯 FL20S 【20W】 | 23 | 1 | 1 | 1 | 0 | 0 | 1 |  | 0 | 0 | 1 | 1 | 13 | 30 | 8.97 | 23 | 8.97 | 23 | 入力必須 | 入力必須 | 入力必須 | 1 | 1 | 入力必須 | #VALUE! | #VALUE!
1276 | 115 | 本館 | 2 |  | 男子トイレ | ダウンライト | φ150 | 埋込 |  |  |  | 5000 |  | コンパクト形蛍光灯 FDL27EX 【27W】 | 30 | 1 | 1 | 1 | 0 | 0 | 1 |  | 1 | 1 | 1 | 1 | 6 | 30 | 5.4 | 30 | 5.4 | 30 | 器具交換 | 入力必須 | 入力必須 | 1 | 1 | 入力必須 | #VALUE! | #VALUE! | 器具交換必須
1277 | 116 | 本館 | 2 |  | 女子トイレ | ダウンライト | φ150 | 埋込 |  |  |  | 5000 |  | コンパクト形蛍光灯 FDL27EX 【27W】 | 30 | 1 | 1 | 1 | 0 | 0 | 1 |  | 1 | 1 | 1 | 1 | 6 | 30 | 5.4 | 30 | 5.4 | 30 | 器具交換 | 入力必須 | 入力必須 | 1 | 1 | 入力必須 | #VALUE! | #VALUE! | 器具交換必須
1278 | 117 | 本館 | 2 |  | 洗濯室 | 逆富士形 | W120 | 天付け |  |  |  | 5000 |  | 直管蛍光灯 FHF32EX 高出力形 【45W】 | 48 | 1 | 1 | 1 | 0 | 0 | 1 |  | 0 | 0 | 1 | 1 | 13 | 30 | 18.72 | 48 | 18.72 | 48 | 入力必須 | 入力必須 | 入力必須 | 1 | 1 | 入力必須 | #VALUE! | #VALUE!
1279 | 118 | 本館 | 2 |  | 車椅子トイレ | ダウンライト | φ150 | 埋込 |  |  |  | 5000 |  | コンパクト形蛍光灯 FDL27EX 【27W】 | 30 | 1 | 1 | 1 | 0 | 0 | 1 |  | 1 | 1 | 1 | 1 | 6 | 30 | 5.4 | 30 | 5.4 | 30 | 器具交換 | 入力必須 | 入力必須 | 1 | 1 | 入力必須 | #VALUE! | #VALUE! | 器具交換必須
1280 | 119 | 本館 | 2 |  | 搾乳室 | 埋込形 | W300 | 埋込 |  | 乳白カバー |  | 5000 |  | 直管蛍光灯 FHF32EX 高出力形 【45W】 | 48 | 3 | 1 | 3 | 0 | 0 | 3 |  | 0 | 0 | 1 | 3 | 13 | 30 | 56.16 | 144 | 56.16 | 144 | 入力必須 | 入力必須 | 入力必須 | 3 | 1 | 入力必須 | #VALUE! | #VALUE!
1281 | 120 | 本館 | 2 |  | 新生児室 | 埋込形 | W300 | 埋込 |  | 乳白カバー |  | 5000 |  | 直管蛍光灯 FHF32EX 高出力形 【45W】 | 48 | 3 | 4 | 12 | 0 | 0 | 12 |  | 0 | 0 | 4 | 12 | 13 | 30 | 224.64 | 576 | 224.64 | 576 | 入力必須 | 入力必須 | 入力必須 | 3 | 4 | 入力必須 | #VALUE! | #VALUE!
1282 | 121 | 本館 | 2 |  | スタッフステーション前室 | 埋込形 | W220 | 埋込 |  | ルーバ |  | 5000 |  | 直管蛍光灯 FHF32EX 高出力形 【45W】 | 48 | 2 | 3 | 6 | 0 | 0 | 6 |  | 0 | 0 | 3 | 6 | 24 | 30 | 207.36 | 288 | 207.36 | 288 | 入力必須 | 入力必須 | 入力必須 | 2 | 3 | 入力必須 | #VALUE! | #VALUE!
1283 | 121 | 本館 | 2 |  | スタッフステーション前室 | ブラケット |  | 壁付け |  |  |  | 5000 |  | ボール電球 GC100/110V60W (口金：E26) 【60W】 | 60 | 1 | 1 | 1 | 0 | 0 | 1 |  | 0 | 0 | 1 | 1 | 24 | 30 | 43.2 | 60 | 43.2 | 60 | 入力必須 | 入力必須 | 入力必須 | 1 | 1 | 入力必須 | #VALUE! | #VALUE!
1284 | 122 | 本館 | 2 |  | スタッフステーション | 埋込形 | W220 | 埋込 |  | ルーバ |  | 5000 |  | 直管蛍光灯 FHF32EX 高出力形 【45W】 | 48 | 2 | 11 | 22 | 0 | 0 | 22 |  | 0 | 0 | 11 | 22 | 24 | 30 | 760.32 | 1056 | 760.32 | 1056 | 入力必須 | 入力必須 | 入力必須 | 2 | 11 | 入力必須 | #VALUE! | #VALUE!
1285 | 122 | 本館 | 2 |  | スタッフステーション | ブラケット |  | 壁付け |  |  |  | 5000 |  | ボール電球 GC100/110V60W (口金：E26) 【60W】 | 60 | 1 | 1 | 1 | 0 | 0 | 1 |  | 0 | 0 | 1 | 1 | 24 | 30 | 43.2 | 60 | 43.2 | 60 | 入力必須 | 入力必須 | 入力必須 | 1 | 1 | 入力必須 | #VALUE! | #VALUE!
1286 | 123 | 本館 | 2 |  | 検査室 | [7 empty] | 対象外 | 【LED済】 | 0 | 0 | 0 | 0 | 0 | 0 | 0 | 0 | 0 | 0 | 0 | 0 | 12 | 30 | 0 | 0 | 0 |  | 【LED済】 | 【LED済】 | 0 |  | 0 | 0 | 0 | 0 | 室内すべてLED済み | 室内すべてLED済み | 室内すべてLED済み
1287 | 124 | 本館 | 2 |  | 汚物処理室 | 逆富士形 | W200 | 天付け |  |  |  | 5000 |  | 直管蛍光灯 FHF32EX 高出力形 【45W】 | 48 | 2 | 2 | 4 | 0 | 0 | 4 |  | 0 | 0 | 2 | 4 | 12 | 30 | 69.12 | 192 | 69.12 | 192 | 入力必須 | 入力必須 | 入力必須 | 2 | 2 | 入力必須 | #VALUE! | #VALUE!
1288 | 125 | 本館 | 2 |  | 多目的室1 | 埋込形 | W300 | 埋込 |  | 乳白カバー |  | 5000 |  | 直管蛍光灯 FHF32EX 高出力形 【45W】 | 48 | 3 | 3 | 9 | 0 | 0 | 9 |  | 0 | 0 | 3 | 9 | 12 | 30 | 155.52 | 432 | 155.52 | 432 | 入力必須 | 入力必須 | 入力必須 | 3 | 3 | 入力必須 | #VALUE! | #VALUE!
1289 | 126 | 本館 | 2 |  | 中廊下 | 埋込形 | W150 | 埋込 |  |  |  | 5000 |  | 直管蛍光灯 FHF32EX 高出力形 【45W】 | 48 | 1 | 2 | 2 | 0 | 0 | 2 |  | 0 | 0 | 2 | 2 | 12 | 30 | 34.56 | 96 | 34.56 | 96 | 入力必須 | 入力必須 | 入力必須 | 1 | 2 | 入力必須 | #VALUE! | #VALUE!
1290 | 127 | 本館 | 2 |  | 西廊下 | ダウンライト | φ150 | 埋込 |  |  |  | 5000 |  | コンパクト形蛍光灯 FDL27EX 【27W】 | 30 | 1 | 10 | 10 | 0 | 0 | 10 |  | 0 | 0 | 10 | 10 | 12 | 30 | 108 | 300 | 108 | 300 | 器具交換 | 入力必須 | 入力必須 | 1 | 10 | 入力必須 | #VALUE! | #VALUE! | 器具交換
1291 | 128 | 本館 | 2 |  | シャワー室 | ダウンライト | φ150 | 埋込 |  |  |  | 5000 |  | コンパクト形蛍光灯 FDL27EX 【27W】 | 30 | 1 | 1 | 1 | 0 | 0 | 1 |  | 1 | 1 | 1 | 1 | 3 | 30 | 2.7 | 30 | 2.7 | 30 | 器具交換 | 入力必須 | 入力必須 | 1 | 1 | 入力必須 | #VALUE! | #VALUE! | 器具交換必須
1292 | 128 | 本館 | 2 |  | シャワー室 | ブラケット |  | 壁付け |  | 防水カバー |  | 3000 |  | ホワイト電球 LW100/110V60W (口金：E26) 【60W】 | 60 | 1 | 1 | 1 | 0 | 0 | 1 |  | 1 | 1 | 1 | 1 | 3 | 30 | 5.4 | 60 | 5.4 | 60 | 入力必須 | 入力必須 | 入力必須 | 1 | 1 | 入力必須 | #VALUE! | #VALUE!
1293 | 129 | 本館 | 2 |  | 北廊下 | ダウンライト | φ150 | 埋込 |  |  |  | 5000 |  | コンパクト形蛍光灯 FDL27EX 【27W】 | 30 | 1 | 6 | 6 | 0 | 0 | 6 |  | 0 | 0 | 6 | 6 | 12 | 30 | 64.8 | 180 | 64.8 | 180 | 器具交換 | 入力必須 | 入力必須 | 1 | 6 | 入力必須 | #VALUE! | #VALUE! | 器具交換
1294 | 129 | 本館 | 2 |  | 北廊下 | ブラケット |  | 壁付け |  |  |  | 3000 |  | ボール電球 GC100/110V60W (口金：E26) 【60W】 | 60 | 1 | 1 | 1 | 0 | 0 | 1 |  | 0 | 0 | 1 | 1 | 12 | 30 | 21.6 | 60 | 21.6 | 60 | 入力必須 | 入力必須 | 入力必須 | 1 | 1 | 入力必須 | #VALUE! | #VALUE!
1295 | 130 | 本館 | 2 |  | 東廊下 | ダウンライト | φ150 | 埋込 |  |  |  | 5000 |  | コンパクト形蛍光灯 FDL27EX 【27W】 | 30 | 1 | 9 | 9 | 0 | 0 | 9 |  | 0 | 0 | 9 | 9 | 12 | 30 | 97.2 | 270 | 97.2 | 270 | 器具交換 | 入力必須 | 入力必須 | 1 | 9 | 入力必須 | #VALUE! | #VALUE! | 器具交換
1296 | 130 | 本館 | 2 |  | 東廊下 | ブラケット |  | 壁付け |  |  |  | 3000 |  | ボール電球 GC100/110V60W (口金：E26) 【60W】 | 60 | 1 | 4 | 4 | 0 | 0 | 4 |  | 0 | 0 | 4 | 4 | 12 | 30 | 86.4 | 240 | 86.4 | 240 | 入力必須 | 入力必須 | 入力必須 | 1 | 4 | 入力必須 | #VALUE! | #VALUE!
1297 | 131 | 本館 | 2 |  | 南廊下 | ダウンライト | φ150 | 埋込 |  |  |  | 5000 |  | コンパクト形蛍光灯 FDL27EX 【27W】 | 30 | 1 | 11 | 11 | 0 | 0 | 11 |  | 0 | 0 | 11 | 11 | 12 | 30 | 118.8 | 330 | 118.8 | 330 | 器具交換 | 入力必須 | 入力必須 | 1 | 11 | 入力必須 | #VALUE! | #VALUE! | 器具交換
1298 | 132 | 本館 | 2 |  | 看護師休憩室 | 埋込形 | W220 | 埋込 |  | Cチャンネル回避 |  | 5000 |  | 直管蛍光灯 FHF32EX 高出力形 【45W】 | 48 | 2 | 3 | 6 | 0 | 0 | 6 |  | 3 | 6 | 3 | 6 | 5 | 30 | 43.2 | 288 | 43.2 | 288 | 入力必須 | 入力必須 | 入力必須 | 2 | 3 | 入力必須 | #VALUE! | #VALUE!
1299 | 132 | 本館 | 2 |  | 看護師休憩室 | 流し元灯 |  | 天付け |  | プルスイッチ |  | 5000 |  | 直管蛍光灯 FL20S 【20W】 | 23 | 1 | 1 | 1 | 0 | 0 | 1 |  | 1 | 1 | 1 | 1 | 5 | 30 | 3.45 | 23 | 3.45 | 23 | 入力必須 | 入力必須 | 入力必須 | 1 | 1 | 入力必須 | #VALUE! | #VALUE!
1300 | 133 | 本館 | 2 |  | 産科待合 | ダウンライト | φ150 | 埋込 |  |  |  | 5000 |  | コンパクト形蛍光灯 FDL27EX 【27W】 | 30 | 1 | 4 | 4 | 0 | 0 | 4 |  | 0 | 0 | 4 | 4 | 12 | 30 | 43.2 | 120 | 43.2 | 120 | 器具交換 | 入力必須 | 入力必須 | 1 | 4 | 入力必須 | #VALUE! | #VALUE! | 器具交換
1301 | 134 | 本館 | 2 |  | 女子トイレ | ダウンライト | φ150 | 埋込 |  | 人感センサー(別置) |  | 5000 |  | コンパクト形蛍光灯 FDL27EX 【27W】 | 30 | 1 | 1 | 1 | 0 | 0 | 1 |  | 1 | 1 | 1 | 1 | 6 | 30 | 5.4 | 30 | 5.4 | 30 | 器具交換 | 入力必須 | 入力必須 | 1 | 1 | 入力必須 | #VALUE! | #VALUE! | 器具交換必須
1302 | 135 | 本館 | 2 |  | 産科受付 | 埋込形 | W230 | 埋込 |  | Cチャンネル回避 |  | 5000 |  | 直管蛍光灯 FHF32EX 高出力形 【45W】 | 48 | 2 | 1 | 2 | 0 | 0 | 2 |  | 0 | 0 | 1 | 2 | 12 | 30 | 34.56 | 96 | 34.56 | 96 | 入力必須 | 入力必須 | 入力必須 | 2 | 1 | 入力必須 | #VALUE! | #VALUE!
1303 | 135 | 本館 | 2 |  | 産科受付 | 埋込形 | W150 | 埋込 |  | Cチャンネル回避 |  | 5000 |  | 直管蛍光灯 FHF32EX 高出力形 【45W】 | 48 | 1 | 1 | 1 | 0 | 0 | 1 |  | 0 | 0 | 1 | 1 | 12 | 30 | 17.28 | 48 | 17.28 | 48 | 入力必須 | 入力必須 | 入力必須 | 1 | 1 | 入力必須 | #VALUE! | #VALUE!
1304 | 136 | 本館 | 2 |  | 産科診察1 | 埋込形 | W230 | 埋込 |  | Cチャンネル回避 |  | 5000 |  | 直管蛍光灯 FHF32EX 高出力形 【45W】 | 48 | 2 | 2 | 4 | 0 | 0 | 4 |  | 0 | 0 | 2 | 4 | 12 | 30 | 69.12 | 192 | 69.12 | 192 | 入力必須 | 入力必須 | 入力必須 | 2 | 2 | 入力必須 | #VALUE! | #VALUE!
1305 | 137 | 本館 | 2 |  | 産科処置室 | 埋込形 |  | 埋込 |  |  |  | 5000 | W350 | 直管蛍光灯 FHF32EX 高出力形 【45W】 | 48 | 3 | 2 | 6 | 0 | 0 | 6 |  | 0 | 0 | 2 | 6 | 12 | 30 | 103.68 | 288 | 103.68 | 288 | 入力必須 | 入力必須 | 入力必須 | 3 | 2 | 入力必須 | #VALUE! | #VALUE!
1306 | 138 | 本館 | 2 |  | 会議室2 | 埋込形 |  | 埋込 |  |  |  | 5000 | W350 | 直管蛍光灯 FHF32EX 高出力形 【45W】 | 48 | 3 | 10 | 30 | 2 | 0 | 28 |  | 0 | 0 | 10 | 30 | 15 | 30 | 604.8 | 1344 | 648 | 1440 | 入力必須 | 入力必須 | 入力必須 | 3 | 10 | 入力必須 | #VALUE! | #VALUE!
1307 | 138 | 本館 | 2 |  | 会議室2 | 埋込形 | W220 | 埋込 | 黒板灯 |  |  | 5000 | W350 | 直管蛍光灯 FHF32EX 高出力形 【45W】 | 48 | 2 | 2 | 4 | 0 | 0 | 4 |  | 0 | 0 | 2 | 4 | 15 | 30 | 86.4 | 192 | 86.4 | 192 | 入力必須 | 入力必須 | 入力必須 | 2 | 2 | 入力必須 | #VALUE! | #VALUE!
1308 | 139 | 本館 | 2 |  | 看護学生実習室 | 埋込形 |  | 埋込 |  |  |  | 5000 | W350 | 直管蛍光灯 FHF32EX 高出力形 【45W】 | 48 | 3 | 8 | 24 | 2 | 0 | 22 |  | 0 | 0 | 8 | 24 | 15 | 30 | 475.2 | 1056 | 518.4 | 1152 | 入力必須 | 入力必須 | 入力必須 | 3 | 8 | 入力必須 | #VALUE! | #VALUE!
1309 | 139 | 本館 | 2 |  | 看護学生実習室 | 埋込形 | W220 | 埋込 | 黒板灯 |  |  | 5000 | W350 | 直管蛍光灯 FHF32EX 高出力形 【45W】 | 48 | 2 | 2 | 4 | 0 | 0 | 4 |  | 0 | 0 | 2 | 4 | 15 | 30 | 86.4 | 192 | 86.4 | 192 | 入力必須 | 入力必須 | 入力必須 | 2 | 2 | 入力必須 | #VALUE! | #VALUE!
1310 | 139 | 本館 | 2 |  | 看護学生実習室 | ブラケット |  | 壁付け |  |  |  | 5000 |  | 直管蛍光灯 FL10 【10W】 | 13 | 1 | 1 | 1 | 0 | 0 | 1 |  | 0 | 0 | 1 | 1 | 15 | 30 | 5.85 | 13 | 5.85 | 13 | 入力必須 | 入力必須 | 入力必須 | 1 | 1 | 入力必須 | #VALUE! | #VALUE!
1311 | 140 | 本館 | 2 |  | 女子更衣室 | 埋込形 | W220 | 埋込 |  |  |  | 5000 |  | 直管蛍光灯 FHF32EX 高出力形 【45W】 | 48 | 2 | 6 | 12 | 0 | 0 | 12 |  | 0 | 0 | 6 | 12 | 15 | 30 | 259.2 | 576 | 259.2 | 576 | 入力必須 | 入力必須 | 入力必須 | 2 | 6 | 入力必須 | #VALUE! | #VALUE!
1312 | 140 | 本館 | 2 |  | 女子更衣室 | 埋込形 | W220 | 埋込 | 非常灯 |  |  | 5000 |  | 直管蛍光灯 FHF32EX 高出力形 【45W】 | 48 | 2 | 1 | 2 | 0 | 0 | 2 |  | 0 | 0 | 1 | 2 | 15 | 30 | 43.2 | 96 | 43.2 | 96 | 入力必須 | 入力必須 | 入力必須 | 2 | 1 | 入力必須 | #VALUE! | #VALUE!
1313 | 140 | 本館 | 2 |  | 女子更衣室 | 埋込形 |  | 埋込 | 非常灯 | [17 empty] | 15 | 30 |  |  |  |  | 新設(非常灯) | 入力必須 | 0 |  | 1 | 入力必須 | #VALUE! | #VALUE! |  | NNFB91605C
1314 | 140 | 本館 | 2 |  | 女子更衣室 | 埋込形 | W220 | 埋込 |  |  |  | 5000 | 対象外 | 【器具LED済】 | 0 | 1 | 1 | 1 | 0 | 0 | 1 | 1 | 1 | 1 | 0 | 0 | 15 | 30 | 0 | 0 | 0 |  | 【LED済】 | 【LED済】 | 0 |  | 0 | 0 | 0 | 0
1315 | 141 | 本館 | 2 |  | 女子更衣室2 | 埋込形 | W220 | 埋込 |  |  |  | 5000 | 対象外 | 【器具LED済】 | 0 | 1 | 2 | 2 | 0 | 0 | 2 | 2 | 2 | 2 | 0 | 0 | 15 | 30 | 0 | 0 | 0 |  | 【LED済】 | 【LED済】 | 0 |  | 0 | 0 | 0 | 0
1316 | 142 | 本館 | 2 |  | 産科診察2 | 埋込形 | W220 | 埋込 |  |  |  | 5000 |  | 直管蛍光灯 FHF32EX 高出力形 【45W】 | 48 | 2 | 3 | 6 | 0 | 0 | 6 |  | 0 | 0 | 3 | 6 | 15 | 30 | 129.6 | 288 | 129.6 | 288 | 入力必須 | 入力必須 | 入力必須 | 2 | 3 | 入力必須 | #VALUE! | #VALUE!
1317 | 143 | 本館 | 2 |  | 廊下1 | 埋込形 | W300 | 埋込 |  |  |  | 5000 |  | 直管蛍光灯 FL20S 【20W】 | 23 | 2 | 9 | 18 | 0 | 0 | 18 |  | 0 | 0 | 9 | 18 | 12 | 30 | 149.04 | 414 | 149.04 | 414 | 入力必須 | 入力必須 | 入力必須 | 2 | 9 | 入力必須 | #VALUE! | #VALUE!
1318 | 144 | 本館 | 2 |  | 廊下2 | 埋込形 | W300 | 埋込 |  |  |  | 5000 |  | 直管蛍光灯 FL20S 【20W】 | 23 | 2 | 3 | 6 | 0 | 0 | 6 |  | 0 | 0 | 3 | 6 | 12 | 30 | 49.68 | 138 | 49.68 | 138 | 入力必須 | 入力必須 | 入力必須 | 2 | 3 | 入力必須 | #VALUE! | #VALUE!
1319 | 144 | 本館 | 2 |  | 廊下2 | 埋込形 | W300 | 埋込 | 非常灯(電源別) |  |  | 5000 |  | 直管蛍光灯 FL20S 【20W】 | 23 | 2 | 1 | 2 | 0 | 0 | 2 |  | 0 | 0 | 1 | 2 | 12 | 30 | 16.56 | 46 | 16.56 | 46 | 入力必須 | 入力必須 | 入力必須 | 2 | 1 | 入力必須 | #VALUE! | #VALUE!
1320 | 144 | 本館 | 2 |  | 廊下2 | ダウンライト | φ150 | 埋込 |  |  |  | 5000 |  | 電球形蛍光灯 EFD15/12E (口金：E26) 【12W】 | 12 | 1 | 3 | 3 | 0 | 0 | 3 |  | 0 | 0 | 3 | 3 | 12 | 30 | 12.96 | 36 | 12.96 | 36 | 入力必須 | 入力必須 | 入力必須 | 1 | 3 | 入力必須 | #VALUE! | #VALUE!
1321 | 145 | 本館 | 2 |  | 廊下3 | 埋込形 | W300 | 埋込 | 非常灯(電源別) |  |  | 5000 |  | 直管蛍光灯 FL20S 【20W】 | 23 | 2 | 1 | 2 | 0 | 0 | 2 |  | 0 | 0 | 1 | 2 | 12 | 30 | 16.56 | 46 | 16.56 | 46 | 入力必須 | 入力必須 | 入力必須 | 2 | 1 | 入力必須 | #VALUE! | #VALUE!
1322 | 145 | 本館 | 2 |  | 廊下3 | 埋込形 | W190 | 埋込 | 非常灯(電源別) |  |  | 5000 |  | 直管蛍光灯 FL20S 【20W】 | 23 | 1 | 7 | 7 | 0 | 0 | 7 |  | 0 | 0 | 7 | 7 | 12 | 30 | 57.96 | 161 | 57.96 | 161 | 入力必須 | 入力必須 | 入力必須 | 1 | 7 | 入力必須 | #VALUE! | #VALUE!
1323 | 146 | 本館 | 2 |  | 廊下 | 埋込形 | W300 | 埋込 |  |  |  | 5000 |  | 直管蛍光灯 FL20S 【20W】 | 23 | 2 | 8 | 16 | 0 | 0 | 16 |  | 0 | 0 | 8 | 16 | 12 | 30 | 132.48 | 368 | 132.48 | 368 | 入力必須 | 入力必須 | 入力必須 | 2 | 8 | 入力必須 | #VALUE! | #VALUE!
1324 | 146 | 本館 | 2 |  | 廊下 | 埋込形 | W300 | 埋込 | 非常灯(電源別) |  |  | 5000 |  | 直管蛍光灯 FL20S 【20W】 | 23 | 2 | 3 | 6 | 0 | 0 | 6 |  | 0 | 0 | 3 | 6 | 12 | 30 | 49.68 | 138 | 49.68 | 138 | 入力必須 | 入力必須 | 入力必須 | 2 | 3 | 入力必須 | #VALUE! | #VALUE!
1325 | 147 | 本館 | 2 |  | 作業療法室 | [7 empty] | 対象外 | 【LED済】 | 0 | 0 | 0 | 0 | 0 | 0 | 0 | 0 | 0 | 0 | 0 | 0 | 15 | 30 | 0 | 0 | 0 |  | 【LED済】 | 【LED済】 | 0 |  | 0 | 0 | 0 | 0 | 室内すべてLED済み | 室内すべてLED済み | 室内すべてLED済み
1326 | 148 | 本館 | 2 |  | トイレ | [7 empty] | 対象外 | 【LED済】 | 0 | 0 | 0 | 0 | 0 | 0 | 0 | 0 | 0 | 0 | 0 | 0 | 6 | 30 | 0 | 0 | 0 |  | 【LED済】 | 【LED済】 | 0 |  | 0 | 0 | 0 | 0 | 室内すべてLED済み | 室内すべてLED済み | 室内すべてLED済み
1327 | 149 | 本館 | 2 |  | 廊下 | ダウンライト | φ150 | 埋込 |  |  |  | 5000 |  | コンパクト形蛍光灯 FHT24EX 【24W】 | 27 | 1 | 23 | 23 | 0 | 0 | 23 |  | 0 | 0 | 23 | 23 | 12 | 30 | 223.56 | 621 | 223.56 | 621 | 器具交換 | 入力必須 | 入力必須 | 1 | 23 | 入力必須 | #VALUE! | #VALUE! | 器具交換
1328 | 150 | 本館 | 2 |  | 共用廊下 | ダウンライト | φ150 | 埋込 |  |  |  | 5000 |  | コンパクト形蛍光灯 FHT24EX 【24W】 | 27 | 1 | 22 | 22 | 0 | 0 | 22 |  | 0 | 0 | 22 | 22 | 12 | 30 | 213.84 | 594 | 213.84 | 594 | 器具交換 | 入力必須 | 入力必須 | 1 | 22 | 入力必須 | #VALUE! | #VALUE! | 器具交換
1329 | 150 | 本館 | 2 |  | 共用廊下 | 埋込形 | W150 | 埋込 |  | Cチャンネル回避 |  | 5000 |  | 直管蛍光灯 FHF32EX 高出力形 【45W】 | 48 | 1 | 1 | 1 | 0 | 0 | 1 |  | 0 | 0 | 1 | 1 | 12 | 30 | 17.28 | 48 | 17.28 | 48 | 入力必須 | 入力必須 | 入力必須 | 1 | 1 | 入力必須 | #VALUE! | #VALUE!
1330 | 151 | 本館 | 2 |  | サービスホール | 埋込形 | W220 | 埋込 |  | ルーバ |  | 5000 |  | 直管蛍光灯 FHF32EX 高出力形 【45W】 | 48 | 2 | 4 | 8 | 0 | 0 | 8 |  | 0 | 0 | 4 | 8 | 15 | 30 | 172.8 | 384 | 172.8 | 384 | 入力必須 | 入力必須 | 入力必須 | 2 | 4 | 入力必須 | #VALUE! | #VALUE!
1331 | 152 | 本館 | 2 |  | 相談室 | 逆富士形 | W200 | 天付け |  |  |  | 5000 |  | 直管蛍光灯 FHF32EX 高出力形 【45W】 | 48 | 2 | 1 | 2 | 0 | 0 | 2 |  | 0 | 0 | 1 | 2 | 15 | 30 | 43.2 | 96 | 43.2 | 96 | 入力必須 | 入力必須 | 入力必須 | 2 | 1 | 入力必須 | #VALUE! | #VALUE!
1332 | 153 | 本館 | 2 |  | 救急処置室 | 埋込形 | W220 | 埋込 |  | Cチャンネル回避 |  | 5000 |  | 直管蛍光灯 FHF32EX 高出力形 【45W】 | 48 | 2 | 4 | 8 | 0 | 0 | 8 |  | 0 | 0 | 4 | 8 | 15 | 30 | 172.8 | 384 | 172.8 | 384 | 入力必須 | 入力必須 | 入力必須 | 2 | 4 | 入力必須 | #VALUE! | #VALUE!
1333 | 153 | 本館 | 2 |  | 救急処置室 | 埋込形 | W150 | 埋込 |  | Cチャンネル回避 |  | 5000 |  | 直管蛍光灯 FHF32EX 高出力形 【45W】 | 48 | 1 | 1 | 1 | 0 | 0 | 1 |  | 0 | 0 | 1 | 1 | 15 | 30 | 21.6 | 48 | 21.6 | 48 | 入力必須 | 入力必須 | 入力必須 | 1 | 1 | 入力必須 | #VALUE! | #VALUE!
1334 | 153 | 本館 | 2 |  | 救急処置室 | 埋込形 | W220 | 埋込 |  | Cチャンネル回避 |  | 5000 |  | 直管蛍光灯 FHF16EX 【16W】 | 19 | 2 | 2 | 4 | 0 | 0 | 4 |  | 0 | 0 | 2 | 4 | 15 | 30 | 34.2 | 76 | 34.2 | 76 | 入力必須 | 入力必須 | 入力必須 | 2 | 2 | 入力必須 | #VALUE! | #VALUE!
1335 | 154 | 本館 | 2 |  | 機械室 | トラフ形 |  | 天付け |  | 両反射笠 |  | 4000 | レースウェイ | 直管蛍光灯 FLR40S 【40W】 | 43 | 1 | 4 | 4 | 0 | 0 | 4 |  | 4 | 4 | 4 | 4 | 1 | 10 | 1.72 | 172 | 1.72 | 172 | 入力必須 | 入力必須 | 入力必須 | 1 | 4 | 入力必須 | #VALUE! | #VALUE!
1336 | 154 | 本館 | 2 |  | 機械室 | トラフ形 |  | 壁付け |  |  | ガード | 4000 |  | 直管蛍光灯 FLR40S 【40W】 | 43 | 1 | 3 | 3 | 0 | 0 | 3 |  | 3 | 3 | 3 | 3 | 1 | 10 | 1.29 | 129 | 1.29 | 129 | 入力必須 | 入力必須 | 入力必須 | 1 | 3 | 入力必須 | #VALUE! | #VALUE!
1337 | 155 | 本館 | 2 |  | 機械室 | トラフ形 |  | 壁付け |  |  | 片反射笠 | 4000 |  | 直管蛍光灯 FLR40S 【40W】 | 43 | 1 | 6 | 6 | 0 | 0 | 6 |  | 6 | 6 | 6 | 6 | 1 | 10 | 2.58 | 258 | 2.58 | 258 | 入力必須 | 入力必須 | 入力必須 | 1 | 6 | 入力必須 | #VALUE! | #VALUE!
1338 | 156 | 本館 | 2 |  | 空調機械室 | トラフ形 |  | 壁付け |  |  | 片反射笠 | 4000 |  | 直管蛍光灯 FLR40S 【40W】 | 43 | 1 | 1 | 1 | 0 | 0 | 1 |  | 1 | 1 | 1 | 1 | 1 | 10 | 0.43 | 43 | 0.43 | 43 | 入力必須 | 入力必須 | 入力必須 | 1 | 1 | 入力必須 | #VALUE! | #VALUE!
1339 | 157 | 本館 | 2 |  | 空調機械室 | トラフ形 |  | 天付け |  |  | 両反射笠 | 5000 | レースウェイ | 直管蛍光灯 FHF32EX 高出力形 【45W】 | 48 | 2 | 12 | 24 | 0 | 0 | 24 |  | 12 | 24 | 12 | 24 | 1 | 10 | 11.52 | 1152 | 11.52 | 1152 | 入力必須 | 入力必須 | 入力必須 | 2 | 12 | 入力必須 | #VALUE! | #VALUE!
1340 | 158 | 本館 | 2 |  | EPS | トラフ形 |  | 壁付け |  |  | 片反射笠 | 5000 |  | 直管蛍光灯 FHF32EX 高出力形 【45W】 | 48 | 1 | 1 | 1 | 0 | 0 | 1 |  | 1 | 1 | 1 | 1 | 1 | 10 | 0.48 | 48 | 0.48 | 48 | 入力必須 | 入力必須 | 入力必須 | 1 | 1 | 入力必須 | #VALUE! | #VALUE!
1341 | 159 | 本館 | 2 |  | 空調機室 | トラフ形 |  | 壁付け |  |  | 片反射笠 | 5000 |  | 直管蛍光灯 FLR40S 【40W】 | 43 | 1 | 4 | 4 | 0 | 0 | 4 |  | 4 | 4 | 4 | 4 | 1 | 10 | 1.72 | 172 | 1.72 | 172 | 入力必須 | 入力必須 | 入力必須 | 1 | 4 | 入力必須 | #VALUE! | #VALUE!
1342 | 160 | 本館 | 2 |  | 空調機室 | トラフ形 |  | 壁付け |  | 防水ソケット | ガード | 5000 |  | 直管蛍光灯 FHF32EX 【32W】 | 35 | 1 | 8 | 8 | 0 | 0 | 8 |  | 8 | 8 | 8 | 8 | 1 | 10 | 2.8 | 280 | 2.8 | 280 | 入力必須 | 入力必須 | 入力必須 | 1 | 8 | 入力必須 | #VALUE! | #VALUE!
1343 | 161 | 本館 | 2 |  | 空調機室4 | トラフ形 |  | 壁付け |  |  | 片反射笠 | 5000 |  | 直管蛍光灯 FLR40S 【40W】 | 43 | 1 | 4 | 4 | 0 | 0 | 4 |  | 4 | 4 | 4 | 4 | 1 | 10 | 1.72 | 172 | 1.72 | 172 | 入力必須 | 入力必須 | 入力必須 | 1 | 4 | 入力必須 | #VALUE! | #VALUE!
1344 | 162 | 本館 | 2 |  | 螺旋階段下 | ブラケット |  | 壁付け |  | 防水ソケット | 防水カバー | 5000 |  | 直管蛍光灯 FL20S 【20W】 | 23 | 1 | 1 | 1 | 0 | 0 | 1 |  | 1 | 1 | 1 | 1 | 1 | 10 | 0.23 | 23 | 0.23 | 23 | 入力必須 | 入力必須 | 入力必須 | 1 | 1 | 入力必須 | #VALUE! | #VALUE!
1345 | 163 | 本館 | 2 |  | サーバー | 逆富士形 | W120 | 天付け |  |  |  | 5000 |  | 直管蛍光灯 FHF32EX 高出力形 【45W】 | 48 | 1 | 2 | 2 | 0 | 0 | 2 |  | 2 | 2 | 2 | 2 | 1 | 10 | 0.96 | 96 | 0.96 | 96 | 入力必須 | 入力必須 | 入力必須 | 1 | 2 | 入力必須 | #VALUE! | #VALUE!
1346 | 1 | 本館 | 3 |  | 下処理室 | 逆富士形 | W200 | 天付け |  | 防水ソケット |  | 5000 |  | 直管蛍光灯 FHF32EX 高出力形 【45W】 | 48 | 2 | 4 | 8 | 0 | 0 | 8 |  | 0 | 0 | 4 | 8 | 15 | 30 | 172.8 | 384 | 172.8 | 384 | 入力必須 | 入力必須 | 入力必須 | 2 | 4 | 入力必須 | #VALUE! | #VALUE!
1347 | 2 | 本館 | 3 |  | 上処理室 | 逆富士形 | W200 | 天付け |  | 防水ソケット |  | 5000 |  | 直管蛍光灯 FHF32EX 高出力形 【45W】 | 48 | 2 | 5 | 10 | 0 | 0 | 10 |  | 0 | 0 | 5 | 10 | 15 | 30 | 216 | 480 | 216 | 480 | 入力必須 | 入力必須 | 入力必須 | 2 | 5 | 入力必須 | #VALUE! | #VALUE!
1348 | 3 | 本館 | 3 |  | 食品庫 | 逆富士形 | W120 | 天付け |  | 防水ソケット |  | 5000 |  | 直管蛍光灯 FHF32EX 高出力形 【45W】 | 48 | 1 | 2 | 2 | 0 | 0 | 2 |  | 0 | 0 | 2 | 2 | 15 | 30 | 43.2 | 96 | 43.2 | 96 | 入力必須 | 入力必須 | 入力必須 | 1 | 2 | 入力必須 | #VALUE! | #VALUE!
1349 | 4 | 本館 | 3 |  | 清掃用具庫 | 逆富士形 | W120 | 天付け |  | 防水ソケット |  | 5000 |  | 直管蛍光灯 FL20S 【20W】 | 23 | 1 | 1 | 1 | 0 | 0 | 1 |  | 0 | 0 | 1 | 1 | 15 | 30 | 10.35 | 23 | 10.35 | 23 | 入力必須 | 入力必須 | 入力必須 | 1 | 1 | 入力必須 | #VALUE! | #VALUE!
1350 | 5 | 本館 | 3 |  | 食器具庫 | 逆富士形 | W120 | 天付け |  | 防水ソケット |  | 5000 |  | 直管蛍光灯 FHF32EX 高出力形 【45W】 | 48 | 1 | 1 | 1 | 0 | 0 | 1 |  | 0 | 0 | 1 | 1 | 15 | 30 | 21.6 | 48 | 21.6 | 48 | 入力必須 | 入力必須 | 入力必須 | 1 | 1 | 入力必須 | #VALUE! | #VALUE!
1351 | 6 | 本館 | 3 |  | 倉庫 | 逆富士形 | W120 | 天付け |  | 防水ソケット |  | 5000 |  | 直管蛍光灯 FL20S 【20W】 | 23 | 1 | 1 | 1 | 0 | 0 | 1 |  | 1 | 1 | 1 | 1 | 1 | 30 | 0.69 | 23 | 0.69 | 23 | 入力必須 | 入力必須 | 入力必須 | 1 | 1 | 入力必須 | #VALUE! | #VALUE!
1352 | 7 | 本館 | 3 |  | 洗浄室 | トラフ形 |  | 天付け | 間接照明 | カバー |  | 5000 | ガラスカバー | 直管蛍光灯 FL20S 【20W】 | 23 | 2 | 3 | 6 | 0 | 0 | 6 |  | 0 | 0 | 3 | 6 | 15 | 30 | 62.1 | 138 | 62.1 | 138 | 器具交換 | 入力必須 | 入力必須 | 2 | 3 | 入力必須 | #VALUE! | #VALUE! | 器具交換 | ガラスカバーのみのため防水型選定 | ガラスカバーのみのため防水型選定
1353 | 7 | 本館 | 3 |  | 洗浄室 | トラフ形 |  | 天付け | 間接照明 | カバー |  |  | ねじキャップ | ねじキャップ | [18 empty] | その他部材 | 入力必須 | 0 |  | 3 | 入力必須 | #VALUE! | #VALUE! |  | EL-XF001
1354 | 7 | 本館 | 3 |  | 洗浄室 | トラフ形 |  | 天付け | 間接照明 | カバー |  | 5000 | ガラスカバー | 直管蛍光灯 FHF32EX 高出力形 【45W】 | 48 | 2 | 18 | 36 | 0 | 0 | 36 |  | 0 | 0 | 18 | 36 | 15 | 30 | 777.6 | 1728 | 777.6 | 1728 | 器具交換 | 入力必須 | 入力必須 | 2 | 18 | 入力必須 | #VALUE! | #VALUE! | 器具交換 | ガラスカバーのみのため防水型選定 | ガラスカバーのみのため防水型選定
1355 | 7 | 本館 | 3 |  | 洗浄室 | トラフ形 |  | 天付け | 間接照明 | カバー |  |  | ねじキャップ | ねじキャップ | [18 empty] | その他部材 | 入力必須 | 0 |  | 18 | 入力必須 | #VALUE! | #VALUE! |  | EL-XF001
1356 | 8 | 本館 | 3 |  | 前室 | 逆富士形 | W120 | 天付け |  | 防水ソケット |  | 5000 |  | 直管蛍光灯 FL20S 【20W】 | 23 | 1 | 1 | 1 | 0 | 0 | 1 |  | 0 | 0 | 1 | 1 | 15 | 30 | 10.35 | 23 | 10.35 | 23 | 入力必須 | 入力必須 | 入力必須 | 1 | 1 | 入力必須 | #VALUE! | #VALUE!
1357 | 9 | 本館 | 3 |  | 調理室 | トラフ形 |  | 天付け | 間接照明 | カバー |  | 5000 | ガラスカバー | 直管蛍光灯 FL20S 【20W】 | 23 | 2 | 6 | 12 | 0 | 0 | 12 |  | 0 | 0 | 6 | 12 | 15 | 30 | 124.2 | 276 | 124.2 | 276 | 器具交換 | 入力必須 | 入力必須 | 2 | 6 | 入力必須 | #VALUE! | #VALUE! | 器具交換 | ガラスカバーのみのため防水型選定 | ガラスカバーのみのため防水型選定
1358 | 9 | 本館 | 3 |  | 調理室 | トラフ形 |  | 天付け | 間接照明 | カバー |  |  | ねじキャップ | ねじキャップ | [18 empty] | その他部材 | 入力必須 | 0 |  | 6 | 入力必須 | #VALUE! | #VALUE! |  | EL-XF001
1359 | 9 | 本館 | 3 |  | 調理室 | トラフ形 |  | 天付け | 間接照明 | カバー |  | 5000 | ガラスカバー | 直管蛍光灯 FHF32EX 高出力形 【45W】 | 48 | 2 | 36 | 72 | 0 | 0 | 72 |  | 0 | 0 | 36 | 72 | 15 | 30 | 1555.2 | 3456 | 1555.2 | 3456 | 器具交換 | 入力必須 | 入力必須 | 2 | 36 | 入力必須 | #VALUE! | #VALUE! | 器具交換 | ガラスカバーのみのため防水型選定 | ガラスカバーのみのため防水型選定
1360 | 9 | 本館 | 3 |  | 調理室 | トラフ形 |  | 天付け | 間接照明 | カバー |  |  | ねじキャップ | ねじキャップ | [18 empty] | その他部材 | 入力必須 | 0 |  | 36 | 入力必須 | #VALUE! | #VALUE! |  | EL-XF001
1361 | 10 | 本館 | 3 |  | 調乳室 | 逆富士形 | W200 | 天付け |  | 防水ソケット |  | 5000 |  | 直管蛍光灯 FHF32EX 高出力形 【45W】 | 48 | 2 | 3 | 6 | 0 | 0 | 6 |  | 0 | 0 | 3 | 6 | 15 | 30 | 129.6 | 288 | 129.6 | 288 | 入力必須 | 入力必須 | 入力必須 | 2 | 3 | 入力必須 | #VALUE! | #VALUE!
1362 | 10 | 本館 | 3 |  | 調乳室 | トラフ形 |  | 天付け |  | 防水ソケット |  | 5000 | 対象外 | 【器具LED済】 | 0 | 1 | 2 | 2 | 0 | 0 | 2 | 2 | 2 | 2 | 0 | 0 | 15 | 30 | 0 | 0 | 0 |  | 【LED済】 | 【LED済】 | 0 |  | 0 | 0 | 0 | 0
1363 | 11 | 本館 | 3 |  | 調乳室前室 | 逆富士形 | W150 | 天付け |  | 防水ソケット |  | 5000 |  | 直管蛍光灯 FL20S 【20W】 | 23 | 1 | 1 | 1 | 0 | 0 | 1 |  | 0 | 0 | 1 | 1 | 15 | 30 | 10.35 | 23 | 10.35 | 23 | 入力必須 | 入力必須 | 入力必須 | 1 | 1 | 入力必須 | #VALUE! | #VALUE!
1364 | 12 | 本館 | 3 |  | 調理室前室 | 逆富士形 | W150 | 天付け |  | 防水ソケット |  | 5000 |  | 直管蛍光灯 FHF32EX 高出力形 【45W】 | 48 | 1 | 1 | 1 | 0 | 0 | 1 |  | 0 | 0 | 1 | 1 | 15 | 30 | 21.6 | 48 | 21.6 | 48 | 入力必須 | 入力必須 | 入力必須 | 1 | 1 | 入力必須 | #VALUE! | #VALUE!
1365 | 13 | 本館 | 3 |  | 事務室 | 埋込形 | W220 | 埋込 |  |  |  | 5000 |  | 直管蛍光灯 FHF32EX 高出力形 【45W】 | 48 | 2 | 3 | 6 | 0 | 0 | 6 |  | 0 | 0 | 3 | 6 | 15 | 30 | 129.6 | 288 | 129.6 | 288 | 入力必須 | 入力必須 | 入力必須 | 2 | 3 | 入力必須 | #VALUE! | #VALUE!
1366 | 14 | 本館 | 3 |  | 休憩室 | 逆富士形 | W200 | 天付け |  |  |  | 5000 |  | 直管蛍光灯 FHF32EX 高出力形 【45W】 | 48 | 2 | 3 | 6 | 0 | 0 | 6 |  | 0 | 0 | 3 | 6 | 15 | 30 | 129.6 | 288 | 129.6 | 288 | 入力必須 | 入力必須 | 入力必須 | 2 | 3 | 入力必須 | #VALUE! | #VALUE!
1367 | 14 | 本館 | 3 |  | 休憩室 | 流し元灯 |  | 天付け |  | プルスイッチ |  | 5000 |  | 直管蛍光灯 FL20S 【20W】 | 23 | 1 | 1 | 1 | 0 | 0 | 1 |  | 0 | 0 | 1 | 1 | 15 | 30 | 10.35 | 23 | 10.35 | 23 | 入力必須 | 入力必須 | 入力必須 | 1 | 1 | 入力必須 | #VALUE! | #VALUE!
1368 | 15 | 本館 | 3 |  | 更衣室 | 逆富士形 | W200 | 天付け |  |  |  | 5000 |  | 直管蛍光灯 FHF32EX 高出力形 【45W】 | 48 | 2 | 1 | 2 | 0 | 0 | 2 |  | 0 | 0 | 1 | 2 | 15 | 30 | 43.2 | 96 | 43.2 | 96 | 入力必須 | 入力必須 | 入力必須 | 2 | 1 | 入力必須 | #VALUE! | #VALUE!
1369 | 16 | 本館 | 3 |  | シャワー室 | ブラケット |  | 壁付け |  | 防水カバー |  | 5000 |  | ホワイト電球 LW100/110V60W (口金：E26) 【60W】 | 60 | 1 | 1 | 1 | 0 | 0 | 1 |  | 0 | 0 | 1 | 1 | 15 | 30 | 27 | 60 | 27 | 60 | 入力必須 | 入力必須 | 入力必須 | 1 | 1 | 入力必須 | #VALUE! | #VALUE!
1370 | 16 | 本館 | 3 |  | シャワー室 | ダウンライト | φ150 | 埋込 |  |  |  | 5000 |  | コンパクト形蛍光灯 FDL13EX 【13W】 | 16 | 1 | 1 | 1 | 0 | 0 | 1 |  | 0 | 0 | 1 | 1 | 15 | 30 | 7.2 | 16 | 7.2 | 16 | 器具交換 | 入力必須 | 入力必須 | 1 | 1 | 入力必須 | #VALUE! | #VALUE! | 器具交換
1371 | 17 | 本館 | 3 |  | 前室 | ダウンライト | φ150 | 埋込 |  |  |  | 5000 |  | コンパクト形蛍光灯 FDL13EX 【13W】 | 16 | 1 | 1 | 1 | 0 | 0 | 1 |  | 0 | 0 | 1 | 1 | 15 | 30 | 7.2 | 16 | 7.2 | 16 | 器具交換 | 入力必須 | 入力必須 | 1 | 1 | 入力必須 | #VALUE! | #VALUE! | 器具交換
1372 | 18 | 本館 | 3 |  | トイレ | ダウンライト | φ150 | 埋込 |  |  |  | 5000 |  | コンパクト形蛍光灯 FDL18EX 【18W】 | 21 | 1 | 3 | 3 | 0 | 0 | 3 |  | 3 | 3 | 3 | 3 | 6 | 30 | 11.34 | 63 | 11.34 | 63 | 入力必須 | 入力必須 | 入力必須 | 1 | 3 | 入力必須 | #VALUE! | #VALUE!
1373 | 18 | 本館 | 3 |  | トイレ | ダウンライト | φ150 | 埋込 |  |  |  | 3000 |  | コンパクト形蛍光灯 FDL18EX 【18W】 | 21 | 1 | 3 | 3 | 0 | 0 | 3 |  | 3 | 3 | 3 | 3 | 6 | 30 | 11.34 | 63 | 11.34 | 63 | 入力必須 | 入力必須 | 入力必須 | 1 | 3 | 入力必須 | #VALUE! | #VALUE!
1374 | 19 | 本館 | 3 |  | シャワー室2 | ブラケット |  | 壁付け |  | 防水カバー |  | 5000 |  | ホワイト電球 LW100/110V60W (口金：E26) 【60W】 | 60 | 1 | 1 | 1 | 0 | 0 | 1 |  | 0 | 0 | 1 | 1 | 15 | 30 | 27 | 60 | 27 | 60 | 入力必須 | 入力必須 | 入力必須 | 1 | 1 | 入力必須 | #VALUE! | #VALUE!
1375 | 19 | 本館 | 3 |  | シャワー室2 | ダウンライト | φ150 | 埋込 |  |  |  | 5000 |  | コンパクト形蛍光灯 FDL13EX 【13W】 | 16 | 1 | 1 | 1 | 0 | 0 | 1 |  | 0 | 0 | 1 | 1 | 15 | 30 | 7.2 | 16 | 7.2 | 16 | 器具交換 | 入力必須 | 入力必須 | 1 | 1 | 入力必須 | #VALUE! | #VALUE! | 器具交換
1376 | 20 | 本館 | 3 |  | 検収ホール | 埋込形 | W230 | 埋込 |  |  |  | 5000 |  | 直管蛍光灯 FHF32EX 高出力形 【45W】 | 48 | 2 | 5 | 10 | 0 | 0 | 10 |  | 0 | 0 | 5 | 10 | 15 | 30 | 216 | 480 | 216 | 480 | 入力必須 | 入力必須 | 入力必須 | 2 | 5 | 入力必須 | #VALUE! | #VALUE!
1377 | 21 | 本館 | 3 |  | 廊下1 | 逆富士形 | W120 | 天付け |  |  |  | 5000 |  | 直管蛍光灯 FHF16EX 【16W】 | 19 | 1 | 2 | 2 | 0 | 0 | 2 |  | 0 | 0 | 2 | 2 | 12 | 30 | 13.68 | 38 | 13.68 | 38 | 入力必須 | 入力必須 | 入力必須 | 1 | 2 | 入力必須 | #VALUE! | #VALUE!
1378 | 22 | 本館 | 3 |  | キャベジ | ダウンライト | φ150 | 埋込 |  |  |  | 5000 |  | コンパクト形蛍光灯 FDL27EX 【27W】 | 30 | 1 | 2 | 2 | 0 | 0 | 2 |  | 0 | 0 | 2 | 2 | 15 | 30 | 27 | 60 | 27 | 60 | 器具交換 | 入力必須 | 入力必須 | 1 | 2 | 入力必須 | #VALUE! | #VALUE! | 器具交換
1379 | 23 | 本館 | 3 |  | 更衣室 | ダウンライト | φ150 | 埋込 |  |  |  | 3000 |  | コンパクト形蛍光灯 FDL18EX 【18W】 | 21 | 1 | 1 | 1 | 0 | 0 | 1 |  | 0 | 0 | 1 | 1 | 15 | 30 | 9.45 | 21 | 9.45 | 21 | 器具交換 | 入力必須 | 入力必須 | 1 | 1 | 入力必須 | #VALUE! | #VALUE! | 器具交換
1380 | 23 | 本館 | 3 |  | 更衣室 | 逆富士形 | W120 | 天付け |  |  |  | 5000 |  | 直管蛍光灯 FHF16EX 【16W】 | 19 | 1 | 1 | 1 | 0 | 0 | 1 |  | 0 | 0 | 1 | 1 | 15 | 30 | 8.55 | 19 | 8.55 | 19 | 入力必須 | 入力必須 | 入力必須 | 1 | 1 | 入力必須 | #VALUE! | #VALUE!
1381 | 24 | 本館 | 3 |  | 更衣室前室 | 逆富士形 | W120 | 天付け |  |  |  | 5000 |  | 直管蛍光灯 FHF16EX 【16W】 | 19 | 1 | 1 | 1 | 0 | 0 | 1 |  | 0 | 0 | 1 | 1 | 15 | 30 | 8.55 | 19 | 8.55 | 19 | 入力必須 | 入力必須 | 入力必須 | 1 | 1 | 入力必須 | #VALUE! | #VALUE!
1382 | 25 | 本館 | 3 |  | 洗浄室 | 逆富士形 | W200 | 天付け |  | 防水ソケット |  | 5000 |  | 直管蛍光灯 FHF32EX 高出力形 【45W】 | 48 | 2 | 1 | 2 | 0 | 0 | 2 |  | 0 | 0 | 1 | 2 | 15 | 30 | 43.2 | 96 | 43.2 | 96 | 入力必須 | 入力必須 | 入力必須 | 2 | 1 | 入力必須 | #VALUE! | #VALUE!
1383 | 26 | 本館 | 3 |  | 食堂厨房 | 逆富士形 | W200 | 天付け |  | 防水ソケット |  | 5000 |  | 直管蛍光灯 FHF32EX 高出力形 【45W】 | 48 | 2 | 4 | 8 | 2 | 0 | 6 |  | 4 | 8 | 4 | 8 | 6 | 30 | 51.84 | 288 | 69.12 | 384 | 入力必須 | 入力必須 | 入力必須 | 2 | 4 | 入力必須 | #VALUE! | #VALUE!
1384 | 27 | 本館 | 3 |  | 食堂配膳 | ダウンライト | φ100 | 埋込 |  |  |  | 5000 |  | コンパクト形蛍光灯 FHT16EX 【16W】 | 19 | 1 | 8 | 8 | 0 | 0 | 8 |  | 8 | 8 | 8 | 8 | 6 | 30 | 27.36 | 152 | 27.36 | 152 | 器具交換 | 入力必須 | 入力必須 | 1 | 8 | 入力必須 | #VALUE! | #VALUE! | 器具交換必須
1385 | 28 | 本館 | 3 |  | EVホール | 逆富士形 | W120 | 天付け |  |  |  | 5000 |  | 直管蛍光灯 FHF16EX 【16W】 | 19 | 1 | 3 | 3 | 0 | 0 | 3 |  | 3 | 3 | 3 | 3 | 6 | 30 | 10.26 | 57 | 10.26 | 57 | 入力必須 | 入力必須 | 入力必須 | 1 | 3 | 入力必須 | #VALUE! | #VALUE!
1386 | 28 | 本館 | 3 |  | EVホール | 逆富士形 | W120 | 天付け |  |  |  | 5000 |  | 直管蛍光灯 FHF32EX 高出力形 【45W】 | 48 | 1 | 1 | 1 | 0 | 0 | 1 |  | 1 | 1 | 1 | 1 | 6 | 30 | 8.64 | 48 | 8.64 | 48 | 入力必須 | 入力必須 | 入力必須 | 1 | 1 | 入力必須 | #VALUE! | #VALUE!
1387 | 29 | 本館 | 3 |  | EVホール2 | ダウンライト | φ150 | 埋込 |  |  |  | 5000 |  | コンパクト形蛍光灯 FHT24EX 【24W】 | 27 | 1 | 6 | 6 | 0 | 0 | 6 |  | 6 | 6 | 6 | 6 | 6 | 30 | 29.16 | 162 | 29.16 | 162 | 入力必須 | 入力必須 | 入力必須 | 1 | 6 | 入力必須 | #VALUE! | #VALUE!
1388 | 30 | 本館 | 3 |  | 食堂 | ダウンライト | φ150 | 埋込 |  |  |  | 5000 |  | コンパクト形蛍光灯 FHT24EX 【24W】 | 27 | 1 | 36 | 36 | 0 | 0 | 36 |  | 36 | 36 | 36 | 36 | 6 | 30 | 174.96 | 972 | 174.96 | 972 | 入力必須 | 入力必須 | 入力必須 | 1 | 36 | 入力必須 | #VALUE! | #VALUE!
1389 | 30 | 本館 | 3 |  | 食堂 | ユニバーサルダウンライト | φ150 | 埋込 |  |  |  | 5000 |  | ハロゲンランプ（棒状） JD110V65W (口金：E11) 【65W】 | 65 | 1 | 7 | 7 | 0 | 0 | 7 |  | 7 | 7 | 7 | 7 | 6 | 30 | 81.9 | 455 | 81.9 | 455 | 入力必須 | 入力必須 | 入力必須 | 1 | 7 | 入力必須 | #VALUE! | #VALUE!
1390 | 30 | 本館 | 3 |  | 食堂 | コーナー灯 |  | 天付け |  |  |  | 5000 |  | 直管蛍光灯 FHF32EX 高出力形 【45W】 | 48 | 1 | 5 | 5 | 0 | 0 | 5 |  | 5 | 5 | 5 | 5 | 6 | 30 | 43.2 | 240 | 43.2 | 240 | 入力必須 | 入力必須 | 入力必須 | 1 | 5 | 入力必須 | #VALUE! | #VALUE!
1391 | 31 | 本館 | 3 |  | トイレ | ダウンライト | φ150 | 埋込 |  |  |  | 5000 |  | コンパクト形蛍光灯 FHT24EX 【24W】 | 27 | 1 | 1 | 1 | 0 | 0 | 1 |  | 1 | 1 | 1 | 1 | 6 | 30 | 4.86 | 27 | 4.86 | 27 | 器具交換 | 入力必須 | 入力必須 | 1 | 1 | 入力必須 | #VALUE! | #VALUE! | 器具交換必須
1392 | 31 | 本館 | 3 |  | トイレ | ダウンライト | φ150 | 埋込 |  |  |  | 3000 |  | コンパクト形蛍光灯 FHT24EX 【24W】 | 27 | 1 | 2 | 2 | 0 | 0 | 2 |  | 2 | 2 | 2 | 2 | 6 | 30 | 9.72 | 54 | 9.72 | 54 | 入力必須 | 入力必須 | 入力必須 | 1 | 2 | 入力必須 | #VALUE! | #VALUE!
1393 | 31 | 本館 | 3 |  | トイレ | ブラケット |  | 壁付け |  |  |  | 5000 |  | 直管蛍光灯 FL20S 【20W】 | 23 | 1 | 2 | 2 | 0 | 0 | 2 |  | 2 | 2 | 2 | 2 | 6 | 30 | 8.28 | 46 | 8.28 | 46 | 入力必須 | 入力必須 | 入力必須 | 1 | 2 | 入力必須 | #VALUE! | #VALUE!
1394 | 32 | 本館 | 3 |  | EVホール3 | ダウンライト | φ150 | 埋込 |  |  |  | 3000 |  | コンパクト形蛍光灯 FHT24EX 【24W】 | 27 | 1 | 2 | 2 | 0 | 0 | 2 |  | 2 | 2 | 2 | 2 | 6 | 30 | 9.72 | 54 | 9.72 | 54 | 入力必須 | 入力必須 | 入力必須 | 1 | 2 | 入力必須 | #VALUE! | #VALUE!
1395 | 33 | 本館 | 3 |  | 電話交換室 | 埋込形 | W220 | 埋込 |  | Cチャンネル回避 |  | 5000 |  | 直管蛍光灯 FHF32EX 高出力形 【45W】 | 48 | 2 | 1 | 2 | 0 | 0 | 2 |  | 1 | 2 | 1 | 2 | 6 | 30 | 17.28 | 96 | 17.28 | 96 | 入力必須 | 入力必須 | 入力必須 | 2 | 1 | 入力必須 | #VALUE! | #VALUE!
1396 | 34 | 本館 | 3 |  | スプリンクラー | ブラケット |  | 壁付け |  |  |  | 3000 |  | ホワイト電球 LW100/110V60W (口金：E26) 【60W】 | 60 | 1 | 1 | 1 | 0 | 0 | 1 |  | 1 | 1 | 1 | 1 | 6 | 30 | 10.8 | 60 | 10.8 | 60 | 入力必須 | 入力必須 | 入力必須 | 1 | 1 | 入力必須 | #VALUE! | #VALUE!
1397 | 35 | 本館 | 3 |  | 顧問室 | 埋込形 | W300 | 埋込 |  |  |  | 5000 |  | 直管蛍光灯 FLR40S 【40W】 | 43 | 2 | 4 | 8 | 0 | 0 | 8 |  | 0 | 0 | 4 | 8 | 12 | 20 | 82.56 | 344 | 82.56 | 344 | 入力必須 | 入力必須 | 入力必須 | 2 | 4 | 入力必須 | #VALUE! | #VALUE!
1398 | 35 | 本館 | 3 |  | 顧問室 | 埋込形 | W300 | 埋込 | 非常灯 |  |  | 5000 |  | 直管蛍光灯 FLR40S 【40W】 | 43 | 2 | 1 | 2 | 0 | 0 | 2 |  | 0 | 0 | 1 | 2 | 12 | 20 | 20.64 | 86 | 20.64 | 86 | 入力必須 | 入力必須 | 入力必須 | 2 | 1 | 入力必須 | #VALUE! | #VALUE!
1399 | 35 | 本館 | 3 |  | 顧問室 | 埋込形 |  | 埋込 | 非常灯 | [17 empty] | 12 | 20 |  |  |  |  | 新設(非常灯) | 入力必須 | 0 |  | 1 | 入力必須 | #VALUE! | #VALUE! |  | NNFB91605C
1400 | 36 | 本館 | 3 |  | 事務局 | [7 empty] | 対象外 | 【LED済】 | 0 | 0 | 0 | 0 | 0 | 0 | 0 | 0 | 0 | 0 | 0 | 0 | 12 | 20 | 0 | 0 | 0 |  | 【LED済】 | 【LED済】 | 0 |  | 0 | 0 | 0 | 0 | 室内すべてLED済み | 室内すべてLED済み | 室内すべてLED済み
1401 | 37 | 本館 | 3 |  | 院長室 | 埋込形 | W300 | 埋込 |  |  |  | 5000 |  | 直管蛍光灯 FLR40S 【40W】 | 43 | 2 | 8 | 16 | 0 | 0 | 16 |  | 0 | 0 | 8 | 16 | 12 | 20 | 165.12 | 688 | 165.12 | 688 | 入力必須 | 入力必須 | 入力必須 | 2 | 8 | 入力必須 | #VALUE! | #VALUE!
1402 | 37 | 本館 | 3 |  | 院長室 | 埋込形 | W300 | 埋込 | 非常灯 |  |  | 5000 |  | 直管蛍光灯 FLR40S 【40W】 | 43 | 2 | 1 | 2 | 0 | 0 | 2 |  | 0 | 0 | 1 | 2 | 12 | 20 | 20.64 | 86 | 20.64 | 86 | 入力必須 | 入力必須 | 入力必須 | 2 | 1 | 入力必須 | #VALUE! | #VALUE!
1403 | 37 | 本館 | 3 |  | 院長室 | 埋込形 |  | 埋込 | 非常灯 | [17 empty] | 12 | 20 |  |  |  |  | 新設(非常灯) | 入力必須 | 0 |  | 1 | 入力必須 | #VALUE! | #VALUE! |  | NNFB91605C
1404 | 38 | 本館 | 3 |  | 副院長室 | 埋込形 | W300 | 埋込 |  |  |  | 5000 |  | 直管蛍光灯 FLR40S 【40W】 | 43 | 2 | 2 | 4 | 0 | 0 | 4 |  | 0 | 0 | 2 | 4 | 12 | 20 | 41.28 | 172 | 41.28 | 172 | 入力必須 | 入力必須 | 入力必須 | 2 | 2 | 入力必須 | #VALUE! | #VALUE!
1405 | 38 | 本館 | 3 |  | 副院長室 | 埋込形 | W300 | 埋込 | 非常灯 |  |  | 5000 |  | 直管蛍光灯 FLR40S 【40W】 | 43 | 2 | 1 | 2 | 0 | 0 | 2 |  | 0 | 0 | 1 | 2 | 12 | 20 | 20.64 | 86 | 20.64 | 86 | 入力必須 | 入力必須 | 入力必須 | 2 | 1 | 入力必須 | #VALUE! | #VALUE!
1406 | 38 | 本館 | 3 |  | 副院長室 | 埋込形 |  | 埋込 | 非常灯 | [17 empty] | 12 | 20 |  |  |  |  | 新設(非常灯) | 入力必須 | 0 |  | 1 | 入力必須 | #VALUE! | #VALUE! |  | NNFB91605C
1407 | 39 | 本館 | 3 |  | 医療部長室 | 埋込形 | W220 | 埋込 |  |  |  | 5000 |  | 直管蛍光灯 FHF32EX 高出力形 【45W】 | 48 | 2 | 8 | 16 | 0 | 0 | 16 |  | 0 | 0 | 8 | 16 | 12 | 20 | 184.32 | 768 | 184.32 | 768 | 入力必須 | 入力必須 | 入力必須 | 2 | 8 | 入力必須 | #VALUE! | #VALUE!
1408 | 39 | 本館 | 3 |  | 医療部長室 | 埋込形 | W300 | 埋込 |  |  |  | 5000 |  | 直管蛍光灯 FL20S 【20W】 | 23 | 2 | 3 | 6 | 0 | 0 | 6 |  | 0 | 0 | 3 | 6 | 12 | 20 | 33.12 | 138 | 33.12 | 138 | 入力必須 | 入力必須 | 入力必須 | 2 | 3 | 入力必須 | #VALUE! | #VALUE!
1409 | 40 | 本館 | 3 |  | 小会議室 | 埋込形 | W220 | 埋込 |  |  |  | 5000 |  | 直管蛍光灯 FHF32EX 高出力形 【45W】 | 48 | 2 | 3 | 6 | 0 | 0 | 6 |  | 0 | 0 | 3 | 6 | 12 | 20 | 69.12 | 288 | 69.12 | 288 | 入力必須 | 入力必須 | 入力必須 | 2 | 3 | 入力必須 | #VALUE! | #VALUE!
1410 | 41 | 本館 | 3 |  | 書庫 | 埋込形 | W220 | 埋込 |  |  |  | 5000 | 対象外 | 【器具LED済】 | 0 | 2 | 2 | 4 | 0 | 0 | 4 | 4 | 2 | 4 | 0 | 0 | 12 | 20 | 0 | 0 | 0 |  | 【LED済】 | 【LED済】 | 0 |  | 0 | 0 | 0 | 0
1411 | 42 | 本館 | 3 |  | 医療安全対策室 | 埋込形 | W220 | 埋込 |  |  |  | 5000 |  | 直管蛍光灯 FHF32EX 高出力形 【45W】 | 48 | 2 | 2 | 4 | 0 | 0 | 4 |  | 0 | 0 | 2 | 4 | 12 | 20 | 46.08 | 192 | 46.08 | 192 | 入力必須 | 入力必須 | 入力必須 | 2 | 2 | 入力必須 | #VALUE! | #VALUE!
1412 | 43 | 本館 | 3 |  | WEB会議室 | 埋込形 | W300 | 埋込 |  |  |  | 5000 |  | 直管蛍光灯 FLR40S 【40W】 | 43 | 2 | 3 | 6 | 0 | 0 | 6 |  | 0 | 0 | 3 | 6 | 12 | 20 | 61.92 | 258 | 61.92 | 258 | 入力必須 | 入力必須 | 入力必須 | 2 | 3 | 入力必須 | #VALUE! | #VALUE!
1413 | 43 | 本館 | 3 |  | WEB会議室 | 埋込形 | W300 | 埋込 | 非常灯 |  |  | 5000 |  | 直管蛍光灯 FLR40S 【40W】 | 43 | 2 | 1 | 2 | 0 | 0 | 2 |  | 0 | 0 | 1 | 2 | 12 | 20 | 20.64 | 86 | 20.64 | 86 | 入力必須 | 入力必須 | 入力必須 | 2 | 1 | 入力必須 | #VALUE! | #VALUE!
1414 | 43 | 本館 | 3 |  | WEB会議室 | 埋込形 |  | 埋込 | 非常灯 | [17 empty] | 12 | 20 |  |  |  |  | 新設(非常灯) | 入力必須 | 0 |  | 1 | 入力必須 | #VALUE! | #VALUE! |  | NNFB91605C
1415 | 44 | 本館 | 3 |  | 医療局長室 | 埋込形 | W300 | 埋込 |  |  |  | 5000 |  | 直管蛍光灯 FLR40S 【40W】 | 43 | 2 | 2 | 4 | 0 | 0 | 4 |  | 0 | 0 | 2 | 4 | 12 | 20 | 41.28 | 172 | 41.28 | 172 | 入力必須 | 入力必須 | 入力必須 | 2 | 2 | 入力必須 | #VALUE! | #VALUE!
1416 | 45 | 本館 | 3 |  | 男子トイレ | 埋込形 | W190 | 埋込 |  |  |  | 5000 |  | 直管蛍光灯 FLR40S 【40W】 | 43 | 1 | 1 | 1 | 0 | 0 | 1 |  | 1 | 1 | 1 | 1 | 6 | 30 | 7.74 | 43 | 7.74 | 43 | 入力必須 | 入力必須 | 入力必須 | 1 | 1 | 入力必須 | #VALUE! | #VALUE!
1417 | 45 | 本館 | 3 |  | 男子トイレ | ブラケット |  | 壁付け |  | カバー |  | 5000 |  | 直管蛍光灯 FLR40S 【40W】 | 43 | 1 | 1 | 1 | 0 | 0 | 1 |  | 1 | 1 | 1 | 1 | 6 | 30 | 7.74 | 43 | 7.74 | 43 | 入力必須 | 入力必須 | 入力必須 | 1 | 1 | 入力必須 | #VALUE! | #VALUE!
1418 | 46 | 本館 | 3 |  | 給湯室 | 埋込形 | W190 | 埋込 |  |  |  | 5000 |  | 直管蛍光灯 FL20S 【20W】 | 23 | 1 | 1 | 1 | 0 | 0 | 1 |  | 1 | 1 | 1 | 1 | 1 | 20 | 0.46 | 23 | 0.46 | 23 | 入力必須 | 入力必須 | 入力必須 | 1 | 1 | 入力必須 | #VALUE! | #VALUE!
1419 | 46 | 本館 | 3 |  | 給湯室 | 流し元灯 |  | 天付け |  | プルスイッチ |  | 5000 |  | 直管蛍光灯 FL20S 【20W】 | 23 | 1 | 1 | 1 | 0 | 0 | 1 |  | 1 | 1 | 1 | 1 | 1 | 20 | 0.46 | 23 | 0.46 | 23 | 入力必須 | 入力必須 | 入力必須 | 1 | 1 | 入力必須 | #VALUE! | #VALUE!
1420 | 47 | 本館 | 3 |  | 女子トイレ | 埋込形 | W190 | 埋込 |  |  |  | 5000 |  | 直管蛍光灯 FLR40S 【40W】 | 43 | 1 | 1 | 1 | 0 | 0 | 1 |  | 1 | 1 | 1 | 1 | 6 | 30 | 7.74 | 43 | 7.74 | 43 | 入力必須 | 入力必須 | 入力必須 | 1 | 1 | 入力必須 | #VALUE! | #VALUE!
1421 | 47 | 本館 | 3 |  | 女子トイレ | ブラケット |  | 壁付け |  |  |  | 5000 |  | 直管蛍光灯 FLR40S 【40W】 | 43 | 1 | 1 | 1 | 0 | 0 | 1 |  | 1 | 1 | 1 | 1 | 6 | 30 | 7.74 | 43 | 7.74 | 43 | 入力必須 | 入力必須 | 入力必須 | 1 | 1 | 入力必須 | #VALUE! | #VALUE!
1422 | 48 | 本館 | 3 |  | 廊下 | 埋込形 | W300 | 埋込 |  |  |  | 5000 |  | 直管蛍光灯 FL20S 【20W】 | 23 | 2 | 5 | 10 | 0 | 0 | 10 |  | 0 | 0 | 5 | 10 | 12 | 30 | 82.8 | 230 | 82.8 | 230 | 入力必須 | 入力必須 | 入力必須 | 2 | 5 | 入力必須 | #VALUE! | #VALUE!
1423 | 48 | 本館 | 3 |  | 廊下 | 埋込形 | W300 | 埋込 |  |  |  | 5000 |  | 直管蛍光灯 FL20S 【20W】 | 23 | 2 | 4 | 8 | 0 | 0 | 8 |  | 0 | 0 | 4 | 8 | 12 | 30 | 66.24 | 184 | 66.24 | 184 | 入力必須 | 入力必須 | 入力必須 | 2 | 4 | 入力必須 | #VALUE! | #VALUE!
1424 | 48 | 本館 | 3 |  | 廊下 | 埋込形 | W300 | 埋込 | 非常灯 |  |  | 5000 |  | 直管蛍光灯 FL20S 【20W】 | 23 | 2 | 5 | 10 | 0 | 0 | 10 |  | 0 | 0 | 5 | 10 | 12 | 30 | 82.8 | 230 | 82.8 | 230 | 入力必須 | 入力必須 | 入力必須 | 2 | 5 | 入力必須 | #VALUE! | #VALUE!
1425 | 48 | 本館 | 3 |  | 廊下 | 埋込形 |  | 埋込 | 非常灯 | [17 empty] | 12 | 30 |  |  |  |  | 新設(非常灯) | 入力必須 | 0 |  | 5 | 入力必須 | #VALUE! | #VALUE! |  | NNFB91605C
1426 | 49 | 本館 | 3 |  | EV機械室 | 逆富士形 |  | 天付け |  |  |  | 4000 | レースウェイ | 直管蛍光灯 FLR40S 【40W】 | 43 | 1 | 2 | 2 | 0 | 0 | 2 |  | 2 | 2 | 2 | 2 | 1 | 10 | 0.86 | 86 | 0.86 | 86 | 入力必須 | 入力必須 | 入力必須 | 1 | 2 | 入力必須 | #VALUE! | #VALUE!
1427 | 50 | 本館 | 3 |  | 空調機械室 | トラフ形 |  | 天付け |  |  | ガード | 5000 | レースウェイ | 直管蛍光灯 FHF32EX 高出力形 【45W】 | 48 | 1 | 2 | 2 | 0 | 0 | 2 |  | 2 | 2 | 2 | 2 | 1 | 10 | 0.96 | 96 | 0.96 | 96 | 入力必須 | 入力必須 | 入力必須 | 1 | 2 | 入力必須 | #VALUE! | #VALUE!
1428 | 50 | 本館 | 3 |  | 空調機械室 | トラフ形 |  | 天付け |  |  | ガード | 4000 | レースウェイ | 直管蛍光灯 FLR40S 【40W】 | 43 | 1 | 4 | 4 | 0 | 0 | 4 |  | 4 | 4 | 4 | 4 | 1 | 10 | 1.72 | 172 | 1.72 | 172 | 入力必須 | 入力必須 | 入力必須 | 1 | 4 | 入力必須 | #VALUE! | #VALUE!
1429 | 51 | 本館 | 3 |  | ファンルーム1 | トラフ形 |  | 壁付け |  |  | 両反射笠 | 4000 | レースウェイ | 直管蛍光灯 FLR40S 【40W】 | 43 | 1 | 2 | 2 | 0 | 0 | 2 |  | 2 | 2 | 2 | 2 | 1 | 10 | 0.86 | 86 | 0.86 | 86 | 入力必須 | 入力必須 | 入力必須 | 1 | 2 | 入力必須 | #VALUE! | #VALUE!
1430 | 52 | 本館 | 3 |  | 元ファンルーム | トラフ形 |  | 壁付け |  |  | 両反射笠 | 4000 | レースウェイ | 直管蛍光灯 FLR40S 【40W】 | 43 | 1 | 2 | 2 | 0 | 0 | 2 |  | 2 | 2 | 2 | 2 | 1 | 10 | 0.86 | 86 | 0.86 | 86 | 入力必須 | 入力必須 | 入力必須 | 1 | 2 | 入力必須 | #VALUE! | #VALUE!
1431 | 53 | 本館 | 3 |  | No4EV機械室 | 逆富士形 | W200 | 天付け | 非常灯 |  |  | 4000 | 器具交換 | 直管蛍光灯 FLR40S 【40W】 | 43 | 2 | 1 | 2 | 0 | 0 | 2 |  | 1 | 2 | 1 | 2 | 1 | 10 | 0.86 | 86 | 0.86 | 86 | 入力必須 | 入力必須 | 入力必須 | 2 | 1 | 入力必須 | #VALUE! | #VALUE!
1432 | 53 | 本館 | 3 |  | No4EV機械室 | 逆富士形 |  | 天付け | 非常灯 | [17 empty] | 1 | 10 |  |  |  |  | 新設非常灯 | 入力必須 | 0 |  | 1 | 入力必須 | #VALUE! | #VALUE! |  | NNFB91605C | 非常灯一体型のベースライトでも可
1433 | 54 | 本館 | 3 |  | 空調機室 | トラフ形 |  | 天付け |  |  |  | 4000 | レースウェイ | 直管蛍光灯 FLR40S 【40W】 | 43 | 1 | 4 | 4 | 0 | 0 | 4 |  | 4 | 4 | 4 | 4 | 1 | 10 | 1.72 | 172 | 1.72 | 172 | 入力必須 | 入力必須 | 入力必須 | 1 | 4 | 入力必須 | #VALUE! | #VALUE!
1434 | 55 | 本館 | 3 |  | 空調機室 | トラフ形 |  | 天付け |  |  |  | 5000 | レースウェイ | 直管蛍光灯 FHF32EX 高出力形 【45W】 | 48 | 1 | 9 | 9 | 0 | 0 | 9 |  | 9 | 9 | 9 | 9 | 1 | 10 | 4.32 | 432 | 4.32 | 432 | 入力必須 | 入力必須 | 入力必須 | 1 | 9 | 入力必須 | #VALUE! | #VALUE!
1435 | 56 | 本館 | 3 |  | 空調機室 | トラフ形 |  | 天付け |  |  |  | 5000 | レースウェイ | 直管蛍光灯 FHF32EX 高出力形 【45W】 | 48 | 1 | 7 | 7 | 0 | 0 | 7 |  | 7 | 7 | 7 | 7 | 1 | 10 | 3.36 | 336 | 3.36 | 336 | 入力必須 | 入力必須 | 入力必須 | 1 | 7 | 入力必須 | #VALUE! | #VALUE!
1436 | 56 | 本館 | 3 |  | 空調機室 | トラフ形 |  | 壁付け |  |  | 片反射笠 | 5000 | レースウェイ | 直管蛍光灯 FHF32EX 高出力形 【45W】 | 48 | 1 | 2 | 2 | 0 | 0 | 2 |  | 2 | 2 | 2 | 2 | 1 | 10 | 0.96 | 96 | 0.96 | 96 | 入力必須 | 入力必須 | 入力必須 | 1 | 2 | 入力必須 | #VALUE! | #VALUE!
1437 | 1 | 本館 | 階段 |  | 検査棟内階段 | ブラケット |  | 壁付け | 階段通路誘導灯 |  |  | 5000 | BOX | 直管蛍光灯 FL20S 【20W】 | 23 | 2 | 2 | 4 | 0 | 0 | 4 |  | 0 | 0 | 2 | 4 | 24 | 30 | 66.24 | 92 | 66.24 | 92 | 器具交換 | 入力必須 | 入力必須 | 2 | 2 | 入力必須 | #VALUE! | #VALUE! | 階段通路誘導灯器具交換
1438 | 1 | 本館 | 階段 |  | 検査棟内階段 | ブラケット |  | 壁付け | 階段通路誘導灯 |  |  | 5000 | BOX | 直管蛍光灯 FL20S 【20W】 | 23 | 1 | 2 | 2 | 0 | 0 | 2 |  | 0 | 0 | 2 | 2 | 24 | 30 | 33.12 | 46 | 33.12 | 46 | 器具交換 | 入力必須 | 入力必須 | 1 | 2 | 入力必須 | #VALUE! | #VALUE! | 階段通路誘導灯器具交換
1439 | 2 | 本館 | 階段 |  | 実習棟内階段 | ブラケット |  | 壁付け | 階段通路誘導灯 |  |  | 5000 | BOX | 直管蛍光灯 FLR40S 【40W】 | 43 | 1 | 1 | 1 | 0 | 0 | 1 |  | 0 | 0 | 1 | 1 | 24 | 30 | 30.96 | 43 | 30.96 | 43 | 器具交換 | 入力必須 | 入力必須 | 1 | 1 | 入力必須 | #VALUE! | #VALUE! | 階段通路誘導灯器具交換
1440 | 2 | 本館 | 階段 |  | 実習棟内階段 | ブラケット |  |  | 階段通路誘導灯 |  |  |  | シール・1 | [19 empty] | その他部材 | 入力必須 | 0 |  | 1 | 入力必須 | #VALUE! | #VALUE! |  | BURAKETTOYOU-MOJI-1 | 階段通路誘導灯 シール
1441 | 2 | 本館 | 階段 |  | 実習棟内階段 | ブラケット |  |  | 階段通路誘導灯 |  |  |  | シール・2 | [19 empty] | その他部材 | 入力必須 | 0 |  | 1 | 入力必須 | #VALUE! | #VALUE! |  | BURAKETTOYOU-MOJI-2 | 階段通路誘導灯 シール
1442 | 2 | 本館 | 階段 |  | 実習棟内階段 | ブラケット |  |  | 階段通路誘導灯 |  |  |  | シール・V | [19 empty] | その他部材 | 入力必須 | 0 |  | 2 | 入力必須 | #VALUE! | #VALUE! |  | BURAKETTOYOU-MOJI-▲ | 階段通路誘導灯 シール
1443 | 2 | 本館 | 階段 |  | 実習棟内階段 | 埋込形 | W190 | 埋込 | 非常灯 |  |  | 5000 |  | 直管蛍光灯 FLR40S 【40W】 | 43 | 1 | 2 | 2 | 0 | 0 | 2 |  | 0 | 0 | 2 | 2 | 24 | 30 | 61.92 | 86 | 61.92 | 86 | 器具交換 | 入力必須 | 入力必須 | 1 | 2 | 入力必須 | #VALUE! | #VALUE! | 非常灯兼用器具交換
1444 | 3 | 本館 | 階段 |  | 薬局階段 | ブラケット |  | 壁付け | 階段通路誘導灯 |  |  | 5000 |  | 直管蛍光灯 FL20S 【20W】 | 23 | 1 | 3 | 3 | 0 | 0 | 3 |  | 0 | 0 | 3 | 3 | 24 | 30 | 49.68 | 69 | 49.68 | 69 | 器具交換 | 入力必須 | 入力必須 | 1 | 3 | 入力必須 | #VALUE! | #VALUE! | 階段通路誘導灯器具交換
1445 | 4 | 本館 | 階段 |  | 管理棟階段 | ブラケット |  | 壁付け | 階段通路誘導灯 |  |  | 5000 |  | 直管蛍光灯 FL20S 【20W】 | 23 | 1 | 2 | 2 | 0 | 0 | 2 |  | 0 | 0 | 2 | 2 | 24 | 30 | 33.12 | 46 | 33.12 | 46 | 器具交換 | 入力必須 | 入力必須 | 1 | 2 | 入力必須 | #VALUE! | #VALUE! | 階段通路誘導灯器具交換
1446 | 4 | 本館 | 階段 |  | 管理棟階段 | ブラケット |  | 壁付け | 階段通路誘導灯 |  |  | 5000 |  | 直管蛍光灯 FLR40S 【40W】 | 43 | 1 | 4 | 4 | 0 | 0 | 4 |  | 0 | 0 | 4 | 4 | 24 | 30 | 123.84 | 172 | 123.84 | 172 | 器具交換 | 入力必須 | 入力必須 | 1 | 4 | 入力必須 | #VALUE! | #VALUE! | 階段通路誘導灯器具交換
1447 | 5 | 本館 | 階段 |  | 第一病棟階段 | ブラケット |  | 壁付け | 階段通路誘導灯 |  |  | 5000 |  | 直管蛍光灯 FLR40S 【40W】 | 43 | 1 | 7 | 7 | 0 | 0 | 7 |  | 0 | 0 | 7 | 7 | 24 | 30 | 216.72 | 301 | 216.72 | 301 | 器具交換 | 入力必須 | 入力必須 | 1 | 7 | 入力必須 | #VALUE! | #VALUE! | 階段通路誘導灯器具交換
1448 | 6 | 本館 | 階段 |  | B棟階段 | 下面開放 |  | 天付け | 非常灯 |  |  | 4000 |  | 直管蛍光灯 FL20S 【20W】 | 23 | 1 | 1 | 1 | 0 | 0 | 1 |  | 0 | 0 | 1 | 1 | 24 | 30 | 16.56 | 23 | 16.56 | 23 | 入力必須 | 入力必須 | 入力必須 | 1 | 1 | 入力必須 | #VALUE! | #VALUE!
1449 | 6 | 本館 | 階段 |  | B棟階段 | 下面開放 |  | 天付け | 非常灯 | [17 empty] | 24 | 30 |  |  |  |  | 新設(非常灯) | 入力必須 | 0 |  | 1 | 入力必須 | #VALUE! | #VALUE! |  | NNFB91605C
1450 | 6 | 本館 | 階段 |  | B棟階段 | ブラケット |  | 壁付け | 階段通路誘導灯 |  |  | 4000 |  | 直管蛍光灯 FLR40S 【40W】 | 43 | 1 | 5 | 5 | 0 | 0 | 5 |  | 0 | 0 | 5 | 5 | 24 | 30 | 154.8 | 215 | 154.8 | 215 | 器具交換 | 入力必須 | 入力必須 | 1 | 5 | 入力必須 | #VALUE! | #VALUE! | 階段通路誘導灯器具交換
1451 | 6 | 本館 | 階段 |  | B棟階段 | 下面開放 |  | 天付け | 非常灯 |  |  | 4000 |  | 直管蛍光灯 FLR40S 【40W】 | 43 | 1 | 3 | 3 | 0 | 0 | 3 |  | 0 | 0 | 3 | 3 | 24 | 30 | 92.88 | 129 | 92.88 | 129 | 器具交換 | 入力必須 | 入力必須 | 1 | 3 | 入力必須 | #VALUE! | #VALUE! | 非常灯兼用器具交換
1452 | 7 | 本館 | 階段 |  | 第三病棟階段 | 下面開放 |  | 天付け | 非常灯 |  |  | 4000 |  | 直管蛍光灯 FLR40S 【40W】 | 43 | 1 | 1 | 1 | 0 | 0 | 1 |  | 0 | 0 | 1 | 1 | 24 | 30 | 30.96 | 43 | 30.96 | 43 | 器具交換 | 入力必須 | 入力必須 | 1 | 1 | 入力必須 | #VALUE! | #VALUE! | 非常灯兼用器具交換
1453 | 7 | 本館 | 階段 |  | 第三病棟階段 | ブラケット |  | 壁付け | 階段通路誘導灯 |  |  | 5000 |  | 直管蛍光灯 FLR40S 【40W】 | 43 | 1 | 2 | 2 | 0 | 0 | 2 |  | 0 | 0 | 2 | 2 | 24 | 30 | 61.92 | 86 | 61.92 | 86 | 器具交換 | 入力必須 | 入力必須 | 1 | 2 | 入力必須 | #VALUE! | #VALUE! | 階段通路誘導灯器具交換
1454 | 8 | 本館 | 階段 |  | エントランス階段 | ブラケット |  | 壁付け | 階段通路誘導灯 |  |  | 4000 |  | 直管蛍光灯 FLR40S 【40W】 | 43 | 1 | 1 | 1 | 0 | 0 | 1 |  | 0 | 0 | 1 | 1 | 24 | 30 | 30.96 | 43 | 30.96 | 43 | 器具交換 | 入力必須 | 入力必須 | 1 | 1 | 入力必須 | #VALUE! | #VALUE! | 階段通路誘導灯器具交換
1455 | 1 | 本館 | B1 |  | 第1機械室 | トラフ形 |  | 壁付け |  |  | ガード | 4000 | コンクリ | 直管蛍光灯 FLR40S 【40W】 | 43 | 1 | 17 | 17 | 0 | 0 | 17 |  | 17 | 17 | 17 | 17 | 1 | 30 | 21.93 | 731 | 21.93 | 731 | 入力必須 | 入力必須 | 入力必須 | 1 | 17 | 入力必須 | #VALUE! | #VALUE!
1456 | 1 | 本館 | B1 |  | 第1機械室 | トラフ形 |  | 吊り下げ |  |  |  | 4000 |  | 直管蛍光灯 FLR40S 【40W】 | 43 | 1 | 1 | 1 | 0 | 0 | 1 |  | 1 | 1 | 1 | 1 | 1 | 30 | 1.29 | 43 | 1.29 | 43 | 入力必須 | 入力必須 | 入力必須 | 1 | 1 | 入力必須 | #VALUE! | #VALUE!
1457 | 1 | 本館 | B1 |  | 第1機械室 | 埋込形 |  | 吊り下げ |  |  |  | 4000 |  | 直管蛍光灯 FLR40S 【40W】 | 43 | 2 | 1 | 2 | 0 | 0 | 2 |  | 1 | 2 | 1 | 2 | 1 | 30 | 2.58 | 86 | 2.58 | 86 | 入力必須 | 入力必須 | 入力必須 | 2 | 1 | 入力必須 | #VALUE! | #VALUE!
1458 | 1 | 本館 | B1 |  | 第1機械室 | トラフ形 |  | 天付け |  |  |  | 4000 | バイパスのみ | 直管蛍光灯 FL20S 【20W】 | 23 | 1 | 1 | 1 | 0 | 0 | 1 |  | 1 | 1 | 1 | 1 | 1 | 30 | 0.69 | 23 | 0.69 | 23 | 入力必須 | 入力必須 | 入力必須 | 1 | 1 | 入力必須 | #VALUE! | #VALUE!
1459 | 1 | 本館 | B1 |  | 第1機械室 | トラフ形 |  | 壁付け |  |  | 片反射笠 | 4000 | コンクリ | 直管蛍光灯 FLR40S 【40W】 | 43 | 1 | 1 | 1 | 0 | 0 | 1 |  | 1 | 1 | 1 | 1 | 1 | 30 | 1.29 | 43 | 1.29 | 43 | 入力必須 | 入力必須 | 入力必須 | 1 | 1 | 入力必須 | #VALUE! | #VALUE!
1460 | 2 | 本館 | B1 |  | 第一医療ガスボンベ | トラフ形 |  | 壁付け |  |  | 片反射笠 | 4000 | コンクリ | 直管蛍光灯 FLR40S 【40W】 | 43 | 1 | 4 | 4 | 0 | 0 | 4 |  | 4 | 4 | 4 | 4 | 1 | 30 | 5.16 | 172 | 5.16 | 172 | 入力必須 | 入力必須 | 入力必須 | 1 | 4 | 入力必須 | #VALUE! | #VALUE!
1461 | 3 | 本館 | B1 |  | 医療ガスボンベ | トラフ形 |  | 壁付け |  |  | 片反射笠 | 4000 | コンクリ | 直管蛍光灯 FLR40S 【40W】 | 43 | 1 | 4 | 4 | 0 | 0 | 4 |  | 4 | 4 | 4 | 4 | 1 | 30 | 5.16 | 172 | 5.16 | 172 | 入力必須 | 入力必須 | 入力必須 | 1 | 4 | 入力必須 | #VALUE! | #VALUE!
1462 | 4 | 本館 | B1 |  | 真空掃除機 | トラフ形 |  | 壁付け |  |  | 片反射笠 | 4000 | コンクリ | 直管蛍光灯 FLR40S 【40W】 | 43 | 1 | 3 | 3 | 0 | 0 | 3 |  | 3 | 3 | 3 | 3 | 1 | 30 | 3.87 | 129 | 3.87 | 129 | 入力必須 | 入力必須 | 入力必須 | 1 | 3 | 入力必須 | #VALUE! | #VALUE!
1463 | 5 | 本館 | B1 |  | 医療ガス室上 | トラフ形 |  | 吊り下げ |  |  |  | 4000 |  | 直管蛍光灯 FLR40S 【40W】 | 43 | 1 | 1 | 1 | 0 | 0 | 1 |  | 1 | 1 | 1 | 1 | 1 | 30 | 1.29 | 43 | 1.29 | 43 | 入力必須 | 入力必須 | 入力必須 | 1 | 1 | 入力必須 | #VALUE! | #VALUE!
1464 | 6 | 本館 | B1 |  | ボイラー | トラフ形 |  | 壁付け |  |  | ガード | 4000 | コンクリ | 直管蛍光灯 FLR40S 【40W】 | 43 | 1 | 8 | 8 | 0 | 0 | 8 |  | 8 | 8 | 8 | 8 | 1 | 30 | 10.32 | 344 | 10.32 | 344 | 入力必須 | 入力必須 | 入力必須 | 1 | 8 | 入力必須 | #VALUE! | #VALUE!
1465 | 7 | 本館 | B1 |  | 不潔リネン庫 | 逆富士形 | W150 | 天付け |  |  |  | 4000 |  | 直管蛍光灯 FL20S 【20W】 | 23 | 1 | 1 | 1 | 0 | 0 | 1 |  | 1 | 1 | 1 | 1 | 7 | 30 | 4.83 | 23 | 4.83 | 23 | 入力必須 | 入力必須 | 入力必須 | 1 | 1 | 入力必須 | #VALUE! | #VALUE!
1466 | 7 | 本館 | B1 |  | 不潔リネン庫 | 逆富士形 | W150 | 天付け |  |  |  | 4000 |  | 直管蛍光灯 FLR40S 【40W】 | 43 | 1 | 1 | 1 | 0 | 0 | 1 |  | 1 | 1 | 1 | 1 | 7 | 30 | 9.03 | 43 | 9.03 | 43 | 入力必須 | 入力必須 | 入力必須 | 1 | 1 | 入力必須 | #VALUE! | #VALUE!
1467 | 8 | 本館 | B1 |  | リネン整理室 | 逆富士形 | W150 | 天付け |  |  |  | 4000 |  | 直管蛍光灯 FLR40S 【40W】 | 43 | 1 | 4 | 4 | 0 | 0 | 4 |  | 4 | 4 | 4 | 4 | 7 | 30 | 36.12 | 172 | 36.12 | 172 | 入力必須 | 入力必須 | 入力必須 | 1 | 4 | 入力必須 | #VALUE! | #VALUE!
1468 | 9 | 本館 | B1 |  | リネン洗濯室 | 逆富士形 | W250 | 天付け |  |  | 防水ソケット | 4000 |  | 直管蛍光灯 FLR40S 【40W】 | 43 | 2 | 4 | 8 | 0 | 0 | 8 |  | 4 | 8 | 4 | 8 | 7 | 30 | 72.24 | 344 | 72.24 | 344 | 入力必須 | 入力必須 | 入力必須 | 2 | 4 | 入力必須 | #VALUE! | #VALUE! | 防水器具交換 | MY-WV450531/N AHTN（EL-LHWV42310+EL-LUW45053N AHTN）
1469 | 9 | 本館 | B1 |  | リネン洗濯室 | 逆富士形 | W250 | 天付け |  |  | 防水ソケット | [7 empty] | 0 | 0 | [6 empty] | 7 | 30 |  |  |  |  | その他部材 | 入力必須 | 0 |  | 4 | 入力必須 | #VALUE! | #VALUE! |  | EL-XF001 | 防水ねじ穴キャップ
1470 | 9 | 本館 | B1 |  | リネン洗濯室 | 逆富士形 | W250 | 天付け | 非常灯 |  | 防水ソケット | 4000 |  | 直管蛍光灯 FLR40S 【40W】 | 43 | 2 | 1 | 2 | 0 | 0 | 2 |  | 1 | 2 | 1 | 2 | 7 | 30 | 18.06 | 86 | 18.06 | 86 | 器具交換 | 入力必須 | 入力必須 | 2 | 1 | 入力必須 | #VALUE! | #VALUE! | 器具交換必須 | MY-WVH450431/NAHTN(EL-LH-WVH42300+EL-LUW45043NAHTN)
1471 | 9 | 本館 | B1 |  | リネン洗濯室 | 逆富士形 | W250 | 天付け | 非常灯 |  | 防水ソケット | [7 empty] | 0 | 0 | [6 empty] | 7 | 30 |  |  |  |  | 新設非常灯 | 入力必須 | 0 |  | 1 | 入力必須 | #VALUE! | #VALUE! |  | NNFB91605C | 非常灯一体型のベースライトでも可
1472 | 9 | 本館 | B1 |  | リネン洗濯室 | 逆富士形 |  | 天付け | 非常灯 | [17 empty] | 7 | 30 |  |  |  |  | 新設非常灯 | 入力必須 | 0 |  | 0 | 入力必須 | #VALUE! | #VALUE! |  | NNFB91605C
1473 | 10 | 本館 | B1 |  | 清潔リネン庫2 | 逆富士形 | W200 | 天付け |  |  |  | 5000 |  | 直管蛍光灯 FHF32EX 高出力形 【45W】 | 48 | 2 | 2 | 4 | 0 | 0 | 4 |  | 2 | 4 | 2 | 4 | 7 | 30 | 40.32 | 192 | 40.32 | 192 | 入力必須 | 入力必須 | 入力必須 | 2 | 2 | 入力必須 | #VALUE! | #VALUE!
1474 | 11 | 本館 | B1 |  | サービスホール | 埋込形 | W220 | 埋込 |  |  | Cチャンネル回避 | 5000 |  | 直管蛍光灯 FHF32EX 高出力形 【45W】 | 48 | 2 | 2 | 4 | 0 | 0 | 4 |  | 0 | 0 | 2 | 4 | 24 | 30 | 138.24 | 192 | 138.24 | 192 | 入力必須 | 入力必須 | 入力必須 | 2 | 2 | 入力必須 | #VALUE! | #VALUE!
1475 | 12 | 本館 | B1 |  | 暗室 | 埋込形 | W220 | 埋込 |  |  | Cチャンネル回避 | 5000 |  | 直管蛍光灯 FHF32EX 高出力形 【45W】 | 48 | 2 | 1 | 2 | 0 | 0 | 2 |  | 1 | 2 | 1 | 2 | 5 | 20 | 9.6 | 96 | 9.6 | 96 | 入力必須 | 入力必須 | 入力必須 | 2 | 1 | 入力必須 | #VALUE! | #VALUE!
1476 | 12 | 本館 | B1 |  | 暗室 | 表示灯 |  | 壁付け |  |  |  | 5000 |  | 直管蛍光灯 FL10 【10W】 | 13 | 1 | 1 | 1 | 0 | 0 | 1 |  | 1 | 1 | 1 | 1 | 5 | 20 | 1.3 | 13 | 1.3 | 13 | 入力必須 | 入力必須 | 入力必須 | 1 | 1 | 入力必須 | #VALUE! | #VALUE!
1477 | 13 | 本館 | B1 |  | 準備室 | 埋込形 | W220 | 埋込 |  |  | Cチャンネル回避 | 5000 |  | 直管蛍光灯 FHF32EX 高出力形 【45W】 | 48 | 2 | 2 | 4 | 0 | 0 | 4 |  | 2 | 4 | 2 | 4 | 5 | 20 | 19.2 | 192 | 19.2 | 192 | 入力必須 | 入力必須 | 入力必須 | 2 | 2 | 入力必須 | #VALUE! | #VALUE!
1478 | 14 | 本館 | B1 |  | 細胞培養室 | 埋込形 | W220 | 埋込 |  |  | Cチャンネル回避 | 5000 |  | 直管蛍光灯 FHF32EX 高出力形 【45W】 | 48 | 2 | 3 | 6 | 0 | 0 | 6 |  | 3 | 6 | 3 | 6 | 5 | 20 | 28.8 | 288 | 28.8 | 288 | 入力必須 | 入力必須 | 入力必須 | 2 | 3 | 入力必須 | #VALUE! | #VALUE!
1479 | 15 | 本館 | B1 |  | PCR | 埋込形 | W220 | 埋込 |  |  | Cチャンネル回避 | 5000 |  | 直管蛍光灯 FHF32EX 高出力形 【45W】 | 48 | 2 | 1 | 2 | 0 | 0 | 2 |  | 1 | 2 | 1 | 2 | 5 | 20 | 9.6 | 96 | 9.6 | 96 | 入力必須 | 入力必須 | 入力必須 | 2 | 1 | 入力必須 | #VALUE! | #VALUE!
1480 | 16 | 本館 | B1 |  | 臨床研究室 | 埋込形 | W220 | 埋込 |  |  | Cチャンネル回避 | 5000 |  | 直管蛍光灯 FHF32EX 高出力形 【45W】 | 48 | 2 | 8 | 16 | 0 | 0 | 16 |  | 8 | 16 | 8 | 16 | 5 | 20 | 76.8 | 768 | 76.8 | 768 | 入力必須 | 入力必須 | 入力必須 | 2 | 8 | 入力必須 | #VALUE! | #VALUE!
1481 | 17 | 本館 | B1 |  | 清潔リネン庫1 | 埋込形 | W300 | 埋込 |  |  |  | 4000 |  | 直管蛍光灯 FLR40S 【40W】 | 43 | 2 | 2 | 4 | 0 | 0 | 4 |  | 2 | 4 | 2 | 4 | 5 | 20 | 17.2 | 172 | 17.2 | 172 | 入力必須 | 入力必須 | 入力必須 | 2 | 2 | 入力必須 | #VALUE! | #VALUE!
1482 | 18 | 本館 | B1 |  | 治験事務室 | 埋込形 | W220 | 埋込 |  |  | Cチャンネル回避 | 5000 |  | 直管蛍光灯 FHF32EX 高出力形 【45W】 | 48 | 2 | 2 | 4 | 0 | 0 | 4 |  | 2 | 4 | 2 | 4 | 5 | 20 | 19.2 | 192 | 19.2 | 192 | 入力必須 | 入力必須 | 入力必須 | 2 | 2 | 入力必須 | #VALUE! | #VALUE!
1483 | 19 | 本館 | B1 |  | ボランティア控室 | 埋込形 | W220 | 埋込 |  |  | Cチャンネル回避 | 5000 |  | 直管蛍光灯 FHF32EX 高出力形 【45W】 | 48 | 2 | 1 | 2 | 0 | 0 | 2 |  | 0 | 0 | 1 | 2 | 12 | 20 | 23.04 | 96 | 23.04 | 96 | 入力必須 | 入力必須 | 入力必須 | 2 | 1 | 入力必須 | #VALUE! | #VALUE!
1484 | 20 | 本館 | B1 |  | 委託業者女子更衣室 | 逆富士形 | W120 | 天付け |  |  |  | 5000 |  | 直管蛍光灯 FHF32EX 高出力形 【45W】 | 48 | 1 | 2 | 2 | 0 | 0 | 2 |  | 0 | 0 | 2 | 2 | 12 | 20 | 23.04 | 96 | 23.04 | 96 | 入力必須 | 入力必須 | 入力必須 | 1 | 2 | 入力必須 | #VALUE! | #VALUE!
1485 | 21 | 本館 | B1 |  | 運転手控室 | 埋込形 | W220 | 埋込 |  |  | Cチャンネル回避 | 5000 |  | 直管蛍光灯 FHF32EX 高出力形 【45W】 | 48 | 2 | 2 | 4 | 0 | 0 | 4 |  | 0 | 0 | 2 | 4 | 12 | 20 | 46.08 | 192 | 46.08 | 192 | 入力必須 | 入力必須 | 入力必須 | 2 | 2 | 入力必須 | #VALUE! | #VALUE!
1486 | 22 | 本館 | B1 |  | 委託業者休憩室 | 逆富士形 | W200 | 天付け |  |  |  | 5000 |  | 直管蛍光灯 FHF32EX 高出力形 【45W】 | 48 | 2 | 4 | 8 | 0 | 0 | 8 |  | 0 | 0 | 4 | 8 | 12 | 20 | 92.16 | 384 | 92.16 | 384 | 入力必須 | 入力必須 | 入力必須 | 2 | 4 | 入力必須 | #VALUE! | #VALUE!
1487 | 23 | 本館 | B1 |  | 廊下1 | 埋込形 | W300 | 埋込 |  |  |  | 4000 |  | 直管蛍光灯 FL20S 【20W】 | 23 | 2 | 4 | 8 | 0 | 0 | 8 |  | 0 | 0 | 4 | 8 | 12 | 30 | 66.24 | 184 | 66.24 | 184 | 入力必須 | 入力必須 | 入力必須 | 2 | 4 | 入力必須 | #VALUE! | #VALUE!
1488 | 24 | 本館 | B1 |  | 第二機械室 | トラフ形 |  | 壁付け |  |  | ガード | 5000 | コンクリ | 直管蛍光灯 FHF32EX 高出力形 【45W】 | 48 | 1 | 21 | 21 | 0 | 0 | 21 |  | 21 | 21 | 21 | 21 | 1 | 10 | 10.08 | 1008 | 10.08 | 1008 | 入力必須 | 入力必須 | 入力必須 | 1 | 21 | 入力必須 | #VALUE! | #VALUE!
1489 | 24 | 本館 | B1 |  | 第二機械室 | トラフ形 |  | 天付け |  |  |  | 5000 |  | 直管蛍光灯 FHF32EX 高出力形 【45W】 | 48 | 1 | 1 | 1 | 0 | 0 | 1 |  | 1 | 1 | 1 | 1 | 1 | 10 | 0.48 | 48 | 0.48 | 48 | 入力必須 | 入力必須 | 入力必須 | 1 | 1 | 入力必須 | #VALUE! | #VALUE!
1490 | 24 | 本館 | B1 |  | 第二機械室 | トラフ形 |  | 天付け |  |  |  | 5000 |  | 直管蛍光灯 FHF32EX 高出力形 【45W】 | 48 | 2 | 1 | 2 | 0 | 0 | 2 |  | 1 | 2 | 1 | 2 | 1 | 10 | 0.96 | 96 | 0.96 | 96 | 入力必須 | 入力必須 | 入力必須 | 2 | 1 | 入力必須 | #VALUE! | #VALUE!
1491 | 24 | 本館 | B1 |  | 第二機械室 | トラフ形 |  | 天付け | 非常灯 |  |  | 5000 |  | 直管蛍光灯 FHF32EX 高出力形 【45W】 | 48 | 2 | 2 | 4 | 0 | 0 | 4 |  | 2 | 4 | 2 | 4 | 1 | 10 | 1.92 | 192 | 1.92 | 192 | 入力必須 | 入力必須 | 入力必須 | 2 | 2 | 入力必須 | #VALUE! | #VALUE!
1492 | 24 | 本館 | B1 |  | 第二機械室 | トラフ形 |  | 天付け | 非常灯 | [17 empty] | 1 | 10 |  |  |  |  | 新設非常灯 | 入力必須 | 0 |  | 2 | 入力必須 | #VALUE! | #VALUE! |  | NNFB91605C
1493 | 25 | 本館 | B1 |  | 第二医療ガス機械室 | トラフ形 |  | 天付け |  |  | 両反射笠 | 5000 | レースウェイ | 直管蛍光灯 FHF32EX 高出力形 【45W】 | 48 | 2 | 2 | 4 | 0 | 0 | 4 |  | 2 | 4 | 2 | 4 | 1 | 10 | 1.92 | 192 | 1.92 | 192 | 入力必須 | 入力必須 | 入力必須 | 2 | 2 | 入力必須 | #VALUE! | #VALUE!
1494 | 25 | 本館 | B1 |  | 第二医療ガス機械室 | トラフ形 |  | 天付け |  |  | 両反射笠 | 5000 | レースウェイ | 直管蛍光灯 FHF32EX 高出力形 【45W】 | 48 | 1 | 2 | 2 | 0 | 0 | 2 |  | 2 | 2 | 2 | 2 | 1 | 10 | 0.96 | 96 | 0.96 | 96 | 入力必須 | 入力必須 | 入力必須 | 1 | 2 | 入力必須 | #VALUE! | #VALUE!
1495 | 26 | 本館 | B1 |  | 第二真空掃除機室 | トラフ形 |  | 天付け |  |  | 両反射笠 | 5000 | レースウェイ | 直管蛍光灯 FHF32EX 高出力形 【45W】 | 48 | 2 | 2 | 4 | 0 | 0 | 4 |  | 2 | 4 | 2 | 4 | 1 | 10 | 1.92 | 192 | 1.92 | 192 | 入力必須 | 入力必須 | 入力必須 | 2 | 2 | 入力必須 | #VALUE! | #VALUE!
1496 | 27 | 本館 | B1 |  | 倉庫 | トラフ形 |  | 天付け |  |  | 両反射笠 | 5000 | レースウェイ | 直管蛍光灯 FHF32EX 高出力形 【45W】 | 48 | 2 | 1 | 2 | 0 | 0 | 2 |  | 1 | 2 | 1 | 2 | 1 | 30 | 2.88 | 96 | 2.88 | 96 | 入力必須 | 入力必須 | 入力必須 | 2 | 1 | 入力必須 | #VALUE! | #VALUE!
1497 | 28 | 本館 | B1 |  | 消火ガス室 | トラフ形 |  | 天付け |  |  | 両反射笠 | 5000 | レースウェイ | 直管蛍光灯 FHF32EX 高出力形 【45W】 | 48 | 1 | 2 | 2 | 0 | 0 | 2 |  | 2 | 2 | 2 | 2 | 1 | 10 | 0.96 | 96 | 0.96 | 96 | 入力必須 | 入力必須 | 入力必須 | 1 | 2 | 入力必須 | #VALUE! | #VALUE!
1498 | 29 | 本館 | B1 |  | 掃除用具保管庫 | トラフ形 |  | 天付け |  |  | 両反射笠 | 5000 | レースウェイ | 直管蛍光灯 FHF32EX 高出力形 【45W】 | 48 | 1 | 1 | 1 | 0 | 0 | 1 |  | 1 | 1 | 1 | 1 | 1 | 10 | 0.48 | 48 | 0.48 | 48 | 入力必須 | 入力必須 | 入力必須 | 1 | 1 | 入力必須 | #VALUE! | #VALUE!
1499 | 30 | 本館 | B1 |  | 第二発電機室 | トラフ形 |  | 天付け |  |  | 両反射笠 | 5000 | レースウェイ | 直管蛍光灯 FHF32EX 高出力形 【45W】 | 48 | 1 | 7 | 7 | 0 | 0 | 7 |  | 7 | 7 | 7 | 7 | 1 | 10 | 3.36 | 336 | 3.36 | 336 | 入力必須 | 入力必須 | 入力必須 | 1 | 7 | 入力必須 | #VALUE! | #VALUE!
1500 | 30 | 本館 | B1 |  | 第二発電機室 | トラフ形 |  | 天付け |  |  | 両反射笠 | 5000 | レースウェイ | 直管蛍光灯 FHF32EX 高出力形 【45W】 | 48 | 2 | 1 | 2 | 0 | 0 | 2 |  | 1 | 2 | 1 | 2 | 1 | 10 | 0.96 | 96 | 0.96 | 96 | 入力必須 | 入力必須 | 入力必須 | 2 | 1 | 入力必須 | #VALUE! | #VALUE!
1501 | 31 | 本館 | B1 |  | 第二電気室 | トラフ形 |  | 天付け |  |  | 両反射笠 | 5000 | レースウェイ | 直管蛍光灯 FHF32EX 高出力形 【45W】 | 48 | 2 | 10 | 20 | 0 | 0 | 20 |  | 10 | 20 | 10 | 20 | 1 | 10 | 9.6 | 960 | 9.6 | 960 | 入力必須 | 入力必須 | 入力必須 | 2 | 10 | 入力必須 | #VALUE! | #VALUE!
1502 | 32 | 本館 | B1 |  | BM1ファンルーム | トラフ形 |  | 壁付け |  |  | 両反射笠 | 4000 |  | 直管蛍光灯 FLR40S 【40W】 | 43 | 1 | 2 | 2 | 0 | 0 | 2 |  | 2 | 2 | 2 | 2 | 1 | 10 | 0.86 | 86 | 0.86 | 86 | 入力必須 | 入力必須 | 入力必須 | 1 | 2 | 入力必須 | #VALUE! | #VALUE!
1503 | 33 | 本館 | B1 |  | 第二電気室前廊下 | 埋込形 | W150 | 埋込 |  |  |  | 5000 |  | 直管蛍光灯 FHF32EX 高出力形 【45W】 | 48 | 1 | 17 | 17 | 8 | 0 | 9 |  | 0 | 0 | 17 | 17 | 12 | 30 | 155.52 | 432 | 293.76 | 816 | 入力必須 | 入力必須 | 入力必須 | 1 | 17 | 入力必須 | #VALUE! | #VALUE!
1504 | 34 | 本館 | B1 |  | トイレ | ダウンライト | φ150 | 埋込 |  |  |  | 5000 | 横刺し | コンパクト形蛍光灯 FDL13EX 【13W】 | 16 | 1 | 6 | 6 | 0 | 0 | 6 |  | 6 | 6 | 6 | 6 | 6 | 30 | 17.28 | 96 | 17.28 | 96 | 入力必須 | 入力必須 | 入力必須 | 1 | 6 | 入力必須 | #VALUE! | #VALUE!
1505 | 35 | 本館 | B1 |  | 仮眠室 | 逆富士形 | W120 | 天付け |  |  |  | 4000 |  | 直管蛍光灯 FLR40S 【40W】 | 43 | 1 | 1 | 1 | 0 | 0 | 1 |  | 1 | 1 | 1 | 1 | 5 | 30 | 6.45 | 43 | 6.45 | 43 | 入力必須 | 入力必須 | 入力必須 | 1 | 1 | 入力必須 | #VALUE! | #VALUE!
1506 | 36 | 本館 | B1 |  | 組み立て洗浄室 | 逆富士形 | W250 | 天付け |  | 防水ソケット |  | 4000 |  | 直管蛍光灯 FLR40S 【40W】 | 43 | 2 | 8 | 16 | 0 | 0 | 16 |  | 0 | 0 | 8 | 16 | 12 | 30 | 247.68 | 688 | 247.68 | 688 | 器具交換 | 入力必須 | 入力必須 | 2 | 8 | 入力必須 | #VALUE! | #VALUE! | 防水器具交換
1507 | 36 | 本館 | B1 |  | 組み立て洗浄室 | 逆富士形 | W250 | 天付け |  | 防水ソケット |  | 4000 |  | ねじキャップ | [18 empty] | その他部材 | 入力必須 | 0 |  | 8 | 入力必須 | #VALUE! | #VALUE! |  | EL-XF001
1508 | 36 | 本館 | B1 |  | 組み立て洗浄室 | 逆富士形 | W250 | 天付け | 非常灯 | 防水ソケット |  | 4000 |  | 直管蛍光灯 FLR40S 【40W】 | 43 | 2 | 2 | 4 | 0 | 0 | 4 |  | 0 | 0 | 2 | 4 | 12 | 30 | 61.92 | 172 | 61.92 | 172 | 器具交換 | 入力必須 | 入力必須 | 2 | 2 | 入力必須 | #VALUE! | #VALUE! | 防水非常灯兼用器具交換
1509 | 36 | 本館 | B1 |  | 組み立て洗浄室 | 逆富士形 | W250 | 天付け | 非常灯 | 防水ソケット |  | 4000 |  | ねじキャップ | [18 empty] | その他部材 | 入力必須 | 0 |  | 2 | 入力必須 | #VALUE! | #VALUE! |  | EL-XF001
1510 | 37 | 本館 | B1 |  | 受付払出し室 | 逆富士形 | W250 | 天付け |  | 防水ソケット |  | 4000 |  | 直管蛍光灯 FLR40S 【40W】 | 43 | 2 | 1 | 2 | 0 | 0 | 2 |  | 0 | 0 | 1 | 2 | 12 | 30 | 30.96 | 86 | 30.96 | 86 | 器具交換 | 入力必須 | 入力必須 | 2 | 1 | 入力必須 | #VALUE! | #VALUE! | 防水器具交換
1511 | 37 | 本館 | B1 |  | 受付払出し室 | 逆富士形 | W250 | 天付け |  | 防水ソケット |  | 4000 |  | ねじキャップ | [18 empty] | その他部材 | 入力必須 | 0 |  | 1 | 入力必須 | #VALUE! | #VALUE! |  | EL-XF001
1512 | 38 | 本館 | B1 |  | クリーンルーム | 逆富士形 | W250 | 天付け |  | 防水ソケット |  | 5000 |  | 直管蛍光灯 FLR40S 【40W】 | 43 | 2 | 5 | 10 | 0 | 0 | 10 |  | 0 | 0 | 5 | 10 | 12 | 30 | 154.8 | 430 | 154.8 | 430 | 器具交換 | 入力必須 | 入力必須 | 2 | 5 | 入力必須 | #VALUE! | #VALUE! | 防水器具交換
1513 | 38 | 本館 | B1 |  | クリーンルーム | 逆富士形 | W250 | 天付け |  | 防水ソケット |  | 5000 |  | ねじキャップ | [18 empty] | その他部材 | 入力必須 | 0 |  | 5 | 入力必須 | #VALUE! | #VALUE! |  | EL-XF001
1514 | 38 | 本館 | B1 |  | クリーンルーム | 逆富士形 | W250 | 天付け | 非常灯 | 防水ソケット |  | 5000 |  | 直管蛍光灯 FLR40S 【40W】 | 43 | 2 | 2 | 4 | 0 | 0 | 4 |  | 0 | 0 | 2 | 4 | 12 | 30 | 61.92 | 172 | 61.92 | 172 | 器具交換 | 入力必須 | 入力必須 | 2 | 2 | 入力必須 | #VALUE! | #VALUE! | 防水非常灯兼用器具交換
1515 | 38 | 本館 | B1 |  | クリーンルーム | 逆富士形 | W250 | 天付け | 非常灯 | 防水ソケット |  | 5000 |  | ねじキャップ | [18 empty] | その他部材 | 入力必須 | 0 |  | 2 | 入力必須 | #VALUE! | #VALUE! |  | EL-XF001
1516 | 39 | 本館 | B1 |  | SPD製品庫 | 埋込形 | W300 | 埋込 |  |  |  | 4000 |  | 直管蛍光灯 FLR40S 【40W】 | 43 | 2 | 1 | 2 | 0 | 0 | 2 |  | 0 | 0 | 1 | 2 | 12 | 30 | 30.96 | 86 | 30.96 | 86 | 入力必須 | 入力必須 | 入力必須 | 2 | 1 | 入力必須 | #VALUE! | #VALUE!
1517 | 39 | 本館 | B1 |  | SPD製品庫 | 埋込形 | W300 | 埋込 | 非常灯 |  |  | 4000 | ヒモ | 直管蛍光灯 FLR40S 【40W】 | 43 | 2 | 1 | 2 | 0 | 0 | 2 |  | 0 | 0 | 1 | 2 | 12 | 30 | 30.96 | 86 | 30.96 | 86 | 入力必須 | 入力必須 | 入力必須 | 2 | 1 | 入力必須 | #VALUE! | #VALUE!
1518 | 39 | 本館 | B1 |  | SPD製品庫 | 埋込形 |  | 埋込 | 非常灯 | [17 empty] | 12 | 30 |  |  |  |  | 新設(非常灯) | 入力必須 | 0 |  | 1 | 入力必須 | #VALUE! | #VALUE! |  | NNFB91605C
1519 | 40 | 本館 | B1 |  | SPD事務室 | 埋込形 | W300 | 埋込 |  |  |  | 4000 |  | 直管蛍光灯 FLR40S 【40W】 | 43 | 2 | 2 | 4 | 0 | 0 | 4 |  | 0 | 0 | 2 | 4 | 12 | 30 | 61.92 | 172 | 61.92 | 172 | 入力必須 | 入力必須 | 入力必須 | 2 | 2 | 入力必須 | #VALUE! | #VALUE!
1520 | 41 | 本館 | B1 |  | SPD倉庫 | 埋込形 | W150 | 埋込 |  |  |  | 4000 |  | 直管蛍光灯 FLR40S 【40W】 | 43 | 1 | 2 | 2 | 0 | 0 | 2 |  | 2 | 2 | 2 | 2 | 1 | 30 | 2.58 | 86 | 2.58 | 86 | 入力必須 | 入力必須 | 入力必須 | 1 | 2 | 入力必須 | #VALUE! | #VALUE!
1521 | 42 | 本館 | B1 |  | カルテ庫 | 逆富士形 |  | 天付け |  |  |  | 5000 |  | 直管蛍光灯 FHF32EX 高出力形 【45W】 | 48 | 1 | 3 | 3 | 0 | 0 | 3 |  | 0 | 0 | 3 | 3 | 12 | 30 | 51.84 | 144 | 51.84 | 144 | 入力必須 | 入力必須 | 入力必須 | 1 | 3 | 入力必須 | #VALUE! | #VALUE!
1522 | 43 | 本館 | B1 |  | リネン前廊下 | 埋込形 | W300 | 埋込 |  |  |  | 4000 |  | 直管蛍光灯 FLR40S 【40W】 | 43 | 2 | 1 | 2 | 0 | 0 | 2 |  | 0 | 0 | 1 | 2 | 12 | 30 | 30.96 | 86 | 30.96 | 86 | 入力必須 | 入力必須 | 入力必須 | 2 | 1 | 入力必須 | #VALUE! | #VALUE!
1523 | 43 | 本館 | B1 |  | リネン前廊下 | 埋込形 | W300 | 埋込 |  |  |  | 4000 |  | 直管蛍光灯 FL20S 【20W】 | 23 | 2 | 3 | 6 | 0 | 0 | 6 |  | 0 | 0 | 3 | 6 | 12 | 30 | 49.68 | 138 | 49.68 | 138 | 入力必須 | 入力必須 | 入力必須 | 2 | 3 | 入力必須 | #VALUE! | #VALUE!
1524 | 43 | 本館 | B1 |  | リネン前廊下 | 埋込形 | W300 | 埋込 | 非常灯 |  |  | 4000 |  | 直管蛍光灯 FL20S 【20W】 | 23 | 2 | 4 | 8 | 0 | 0 | 8 |  | 0 | 0 | 4 | 8 | 12 | 30 | 66.24 | 184 | 66.24 | 184 | 入力必須 | 入力必須 | 入力必須 | 2 | 4 | 入力必須 | #VALUE! | #VALUE!
1525 | 43 | 本館 | B1 |  | リネン前廊下 | 埋込形 |  | 埋込 | 非常灯 | [17 empty] | 12 | 30 |  |  |  |  | 新設(非常灯) | 入力必須 | 0 |  | 4 | 入力必須 | #VALUE! | #VALUE! |  | NNFB91605C
1526 | 44 | 本館 | B1 |  | EVホール | 埋込形 | W300 | 埋込 |  |  |  | 4000 |  | 直管蛍光灯 FLR40S 【40W】 | 43 | 2 | 3 | 6 | 0 | 0 | 6 |  | 0 | 0 | 3 | 6 | 12 | 30 | 92.88 | 258 | 92.88 | 258 | 入力必須 | 入力必須 | 入力必須 | 2 | 3 | 入力必須 | #VALUE! | #VALUE!
1527 | 44 | 本館 | B1 |  | EVホール | 埋込形 | W300 | 埋込 | 非常灯 |  |  | 4000 |  | 直管蛍光灯 FLR40S 【40W】 | 43 | 2 | 3 | 6 | 0 | 0 | 6 |  | 0 | 0 | 3 | 6 | 12 | 30 | 92.88 | 258 | 92.88 | 258 | 入力必須 | 入力必須 | 入力必須 | 2 | 3 | 入力必須 | #VALUE! | #VALUE!
1528 | 44 | 本館 | B1 |  | EVホール | 埋込形 |  | 埋込 | 非常灯 | [17 empty] | 12 | 30 |  |  |  |  | 新設(非常灯) | 入力必須 | 0 |  | 3 | 入力必須 | #VALUE! | #VALUE! |  | NNFB91605C
1529 | 45 | 本館 | B1 |  | コインランドリー | 逆富士形 |  | 天付け |  |  |  | 4000 |  | 直管蛍光灯 FLR40S 【40W】 | 43 | 1 | 1 | 1 | 0 | 0 | 1 |  | 0 | 0 | 1 | 1 | 12 | 30 | 15.48 | 43 | 15.48 | 43 | 入力必須 | 入力必須 | 入力必須 | 1 | 1 | 入力必須 | #VALUE! | #VALUE!
1530 | 46 | 本館 | B1 |  | 中央監視前廊下 | 埋込形 | W300 | 埋込 |  |  |  | 4000 |  | 直管蛍光灯 FL20S 【20W】 | 23 | 2 | 1 | 2 | 0 | 0 | 2 |  | 0 | 0 | 1 | 2 | 12 | 30 | 16.56 | 46 | 16.56 | 46 | 入力必須 | 入力必須 | 入力必須 | 2 | 1 | 入力必須 | #VALUE! | #VALUE!
1531 | 46 | 本館 | B1 |  | 中央監視前廊下 | 埋込形 | W300 | 埋込 | 非常灯 |  |  | 4000 |  | 直管蛍光灯 FL20S 【20W】 | 23 | 2 | 1 | 2 | 0 | 0 | 2 |  | 0 | 0 | 1 | 2 | 12 | 30 | 16.56 | 46 | 16.56 | 46 | 入力必須 | 入力必須 | 入力必須 | 2 | 1 | 入力必須 | #VALUE! | #VALUE!
1532 | 46 | 本館 | B1 |  | 中央監視前廊下 | 埋込形 |  | 埋込 | 非常灯 | [17 empty] | 12 | 30 |  |  |  |  | 新設(非常灯) | 入力必須 | 0 |  | 1 | 入力必須 | #VALUE! | #VALUE! |  | NNFB91605C
1533 | 46 | 本館 | B1 |  | 中央監視前廊下 | 埋込形 | W300 | 埋込 | 非常灯 |  |  | 4000 |  | 直管蛍光灯 FLR40S 【40W】 | 43 | 2 | 4 | 8 | 0 | 0 | 8 |  | 0 | 0 | 4 | 8 | 12 | 30 | 123.84 | 344 | 123.84 | 344 | 入力必須 | 入力必須 | 入力必須 | 2 | 4 | 入力必須 | #VALUE! | #VALUE!
1534 | 46 | 本館 | B1 |  | 中央監視前廊下 | 埋込形 |  | 埋込 | 非常灯 | [17 empty] | 12 | 30 |  |  |  |  | 新設(非常灯) | 入力必須 | 0 |  | 4 | 入力必須 | #VALUE! | #VALUE! |  | NNFB91605C
1535 | 47 | 本館 | B1 |  | 前室 | 埋込形 | W300 | 埋込 | 非常灯 |  |  | 4000 |  | 直管蛍光灯 FLR40S 【40W】 | 43 | 2 | 1 | 2 | 0 | 0 | 2 |  | 0 | 0 | 1 | 2 | 12 | 30 | 30.96 | 86 | 30.96 | 86 | 入力必須 | 入力必須 | 入力必須 | 2 | 1 | 入力必須 | #VALUE! | #VALUE!
1536 | 47 | 本館 | B1 |  | 前室 | 埋込形 |  | 埋込 | 非常灯 | [17 empty] | 12 | 30 |  |  |  |  | 新設(非常灯) | 入力必須 | 0 |  | 1 | 入力必須 | #VALUE! | #VALUE! |  | NNFB91605C
1537 | 48 | 本館 | B1 |  | 更衣室 | 埋込形 | W190 | 埋込 |  |  |  | 4000 |  | 直管蛍光灯 FLR40S 【40W】 | 43 | 1 | 1 | 1 | 0 | 0 | 1 |  | 0 | 0 | 1 | 1 | 12 | 30 | 15.48 | 43 | 15.48 | 43 | 入力必須 | 入力必須 | 入力必須 | 1 | 1 | 入力必須 | #VALUE! | #VALUE!
1538 | 48 | 本館 | B1 |  | 更衣室 | ブラケット |  | 壁付け |  |  | 乳白カバー | 5000 |  | 直管蛍光灯 FL20S 【20W】 | 23 | 1 | 1 | 1 | 0 | 0 | 1 |  | 0 | 0 | 1 | 1 | 12 | 30 | 8.28 | 23 | 8.28 | 23 | 入力必須 | 入力必須 | 入力必須 | 1 | 1 | 入力必須 | #VALUE! | #VALUE!
1539 | 48 | 本館 | B1 |  | 更衣室 | ダウンライト | φ150 | 埋込 |  |  |  | 3000 |  | ボール電球 GC100/110V60W (口金：E26) 【60W】 | 60 | 1 | 2 | 2 | 0 | 0 | 2 |  | 0 | 0 | 2 | 2 | 12 | 30 | 43.2 | 120 | 43.2 | 120 | 入力必須 | 入力必須 | 入力必須 | 1 | 2 | 入力必須 | #VALUE! | #VALUE!
1540 | 48 | 本館 | B1 |  | 更衣室 | 小型シーリング |  | 埋込 |  |  |  | 3000 |  | ホワイト電球 LW100/110V60W (口金：E26) 【60W】 | 60 | 1 | 1 | 1 | 0 | 0 | 1 |  | 0 | 0 | 1 | 1 | 12 | 30 | 21.6 | 60 | 21.6 | 60 | 入力必須 | 入力必須 | 入力必須 | 1 | 1 | 入力必須 | #VALUE! | #VALUE!
1541 | 49 | 本館 | B1 |  | 解剖室 | 埋込形 | W300 | 埋込 |  |  |  | 4000 | 3連結×3 | 直管蛍光灯 FLR40S 【40W】 | 43 | 2 | 8 | 16 | 0 | 0 | 16 |  | 8 | 16 | 8 | 16 | 10 | 20 | 137.6 | 688 | 137.6 | 688 | 入力必須 | 入力必須 | 入力必須 | 2 | 8 | 入力必須 | #VALUE! | #VALUE!
1542 | 49 | 本館 | B1 |  | 解剖室 | 埋込形 | W300 | 埋込 | 非常灯 |  |  | 4000 | 3連結×3 | 直管蛍光灯 FLR40S 【40W】 | 43 | 2 | 1 | 2 | 0 | 0 | 2 |  | 1 | 2 | 1 | 2 | 10 | 20 | 17.2 | 86 | 17.2 | 86 | 入力必須 | 入力必須 | 入力必須 | 2 | 1 | 入力必須 | #VALUE! | #VALUE!
1543 | 49 | 本館 | B1 |  | 解剖室 | 埋込形 |  | 埋込 | 非常灯 | [17 empty] | 10 | 20 |  |  |  |  | 新設非常灯 | 入力必須 | 0 |  | 1 | 入力必須 | #VALUE! | #VALUE! |  | NNFB91605C | 非常灯一体型のベースライトでも可
1544 | 50 | 本館 | B1 |  | 標本室 | 埋込形 | W190 | 埋込 |  |  |  | 4000 |  | 直管蛍光灯 FLR40S 【40W】 | 43 | 1 | 2 | 2 | 0 | 0 | 2 |  | 2 | 2 | 2 | 2 | 10 | 20 | 17.2 | 86 | 17.2 | 86 | 入力必須 | 入力必須 | 入力必須 | 1 | 2 | 入力必須 | #VALUE! | #VALUE!
1545 | 51 | 本館 | B1 |  | 霊安前室 | 埋込形 | W300 | 埋込 |  |  |  | 4000 | 3連結×3 | 直管蛍光灯 FLR40S 【40W】 | 43 | 2 | 1 | 2 | 0 | 0 | 2 |  | 1 | 2 | 1 | 2 | 10 | 20 | 17.2 | 86 | 17.2 | 86 | 入力必須 | 入力必須 | 入力必須 | 2 | 1 | 入力必須 | #VALUE! | #VALUE!
1546 | 51 | 本館 | B1 |  | 霊安前室 | 埋込形 | W300 | 埋込 | 非常灯 |  |  | 4000 | 3連結×3 | 直管蛍光灯 FLR40S 【40W】 | 43 | 2 | 1 | 2 | 0 | 0 | 2 |  | 1 | 2 | 1 | 2 | 10 | 20 | 17.2 | 86 | 17.2 | 86 | 入力必須 | 入力必須 | 入力必須 | 2 | 1 | 入力必須 | #VALUE! | #VALUE!
1547 | 51 | 本館 | B1 |  | 霊安前室 | 埋込形 |  | 埋込 | 非常灯 | [17 empty] | 10 | 20 |  |  |  |  | 新設非常灯 | 入力必須 | 0 |  | 1 | 入力必須 | #VALUE! | #VALUE! |  | NNFB91605C | 非常灯一体型のベースライトでも可
1548 | 52 | 本館 | B1 |  | 霊安室 | 埋込形 | W300 | 埋込 |  |  |  | 4000 | 3連結×3 | 直管蛍光灯 FLR40S 【40W】 | 43 | 2 | 3 | 6 | 0 | 0 | 6 |  | 3 | 6 | 3 | 6 | 10 | 20 | 51.6 | 258 | 51.6 | 258 | 入力必須 | 入力必須 | 入力必須 | 2 | 3 | 入力必須 | #VALUE! | #VALUE!
1549 | 52 | 本館 | B1 |  | 霊安室 | 埋込形 | W300 | 埋込 | 非常灯 |  |  | 4000 | 3連結×3 | 直管蛍光灯 FLR40S 【40W】 | 43 | 2 | 1 | 2 | 0 | 0 | 2 |  | 1 | 2 | 1 | 2 | 10 | 20 | 17.2 | 86 | 17.2 | 86 | 入力必須 | 入力必須 | 入力必須 | 2 | 1 | 入力必須 | #VALUE! | #VALUE!
1550 | 52 | 本館 | B1 |  | 霊安室 | 埋込形 |  | 埋込 | 非常灯 | [17 empty] | 10 | 20 |  |  |  |  | 新設非常灯 | 入力必須 | 0 |  | 1 | 入力必須 | #VALUE! | #VALUE! |  | NNFB91605C | 非常灯一体型のベースライトでも可
1551 | 52 | 本館 | B1 |  | 霊安室 | 埋込形 | W190 | 埋込 | 非常灯 |  |  | 4000 | 3連結×3 | 直管蛍光灯 FLR40S 【40W】 | 43 | 1 | 1 | 1 | 0 | 0 | 1 |  | 1 | 1 | 1 | 1 | 10 | 20 | 8.6 | 43 | 8.6 | 43 | 入力必須 | 入力必須 | 入力必須 | 1 | 1 | 入力必須 | #VALUE! | #VALUE!
1552 | 52 | 本館 | B1 |  | 霊安室 | 埋込形 |  | 埋込 | 非常灯 | [17 empty] | 10 | 20 |  |  |  |  | 新設非常灯 | 入力必須 | 0 |  | 1 | 入力必須 | #VALUE! | #VALUE! |  | NNFB91605C | 非常灯一体型のベースライトでも可
1553 | 53 | 本館 | B1 |  | 中央監視室 | 埋込形 | W220 | 埋込 |  |  | ルーバ | 5000 |  | 直管蛍光灯 FHF32EX 高出力形 【45W】 | 48 | 2 | 8 | 16 | 0 | 0 | 16 |  | 0 | 0 | 8 | 16 | 24 | 30 | 552.96 | 768 | 552.96 | 768 | 入力必須 | 入力必須 | 入力必須 | 2 | 8 | 入力必須 | #VALUE! | #VALUE!
1554 | 53 | 本館 | B1 |  | 中央監視室 | ブラケット |  | 壁付け |  |  | カバー | 5000 |  | 直管蛍光灯 FL20S 【20W】 | 23 | 1 | 1 | 1 | 0 | 0 | 1 |  | 0 | 0 | 1 | 1 | 24 | 30 | 16.56 | 23 | 16.56 | 23 | 入力必須 | 入力必須 | 入力必須 | 1 | 1 | 入力必須 | #VALUE! | #VALUE!
1555 | 53 | 本館 | B1 |  | 中央監視室 | 逆富士形 |  | 天付け |  |  |  | 5000 |  | 直管蛍光灯 FL20S 【20W】 | 23 | 1 | 1 | 1 | 0 | 0 | 1 |  | 0 | 0 | 1 | 1 | 24 | 30 | 16.56 | 23 | 16.56 | 23 | 入力必須 | 入力必須 | 入力必須 | 1 | 1 | 入力必須 | #VALUE! | #VALUE!
1556 | 53 | 本館 | B1 |  | 中央監視室 | 流し元灯 |  | 壁付け |  | プルスイッチ |  | 5000 |  | 直管蛍光灯 FL15 【15W】 | 18 | 1 | 1 | 1 | 0 | 0 | 1 |  | 0 | 0 | 1 | 1 | 24 | 30 | 12.96 | 18 | 12.96 | 18 | 入力必須 | 入力必須 | 入力必須 | 1 | 1 | 入力必須 | #VALUE! | #VALUE!
1557 | 54 | 本館 | B1 |  | 医薬品情報管理 | 埋込形 | W300 | 埋込 |  |  |  | 4000 |  | 直管蛍光灯 FLR40S 【40W】 | 43 | 2 | 1 | 2 | 0 | 0 | 2 |  | 0 | 0 | 1 | 2 | 12 | 30 | 30.96 | 86 | 30.96 | 86 | 入力必須 | 入力必須 | 入力必須 | 2 | 1 | 入力必須 | #VALUE! | #VALUE!
1558 | 54 | 本館 | B1 |  | 医薬品情報管理 | 埋込形 | W300 | 埋込 | 非常灯 |  |  | 4000 |  | 直管蛍光灯 FLR40S 【40W】 | 43 | 2 | 1 | 2 | 0 | 0 | 2 |  | 0 | 0 | 1 | 2 | 12 | 30 | 30.96 | 86 | 30.96 | 86 | 入力必須 | 入力必須 | 入力必須 | 2 | 1 | 入力必須 | #VALUE! | #VALUE!
1559 | 54 | 本館 | B1 |  | 医薬品情報管理 | 埋込形 |  | 埋込 | 非常灯 | [17 empty] | 12 | 30 |  |  |  |  | 新設(非常灯) | 入力必須 | 0 |  | 1 | 入力必須 | #VALUE! | #VALUE! |  | NNFB91605C
1560 | 55 | 本館 | B1 |  | 薬剤部事務室 | 流し元灯 |  | 天付け |  | プルスイッチ |  | 5000 |  | 直管蛍光灯 FL20S 【20W】 | 23 | 1 | 1 | 1 | 0 | 0 | 1 |  | 0 | 0 | 1 | 1 | 12 | 30 | 8.28 | 23 | 8.28 | 23 | 入力必須 | 入力必須 | 入力必須 | 1 | 1 | 入力必須 | #VALUE! | #VALUE!
1561 | 56 | 本館 | B1 |  | 検収ホール | 埋込形 | W300 | 埋込 |  |  |  | 4000 |  | 直管蛍光灯 FLR40S 【40W】 | 43 | 2 | 2 | 4 | 0 | 0 | 4 |  | 0 | 0 | 2 | 4 | 12 | 30 | 61.92 | 172 | 61.92 | 172 | 入力必須 | 入力必須 | 入力必須 | 2 | 2 | 入力必須 | #VALUE! | #VALUE!
1562 | 56 | 本館 | B1 |  | 検収ホール | 埋込形 | W300 | 埋込 | 非常灯 |  |  | 4000 |  | 直管蛍光灯 FLR40S 【40W】 | 43 | 2 | 1 | 2 | 0 | 0 | 2 |  | 0 | 0 | 1 | 2 | 12 | 30 | 30.96 | 86 | 30.96 | 86 | 入力必須 | 入力必須 | 入力必須 | 2 | 1 | 入力必須 | #VALUE! | #VALUE!
1563 | 56 | 本館 | B1 |  | 検収ホール | 埋込形 |  | 埋込 | 非常灯 | [17 empty] | 12 | 30 |  |  |  |  | 新設(非常灯) | 入力必須 | 0 |  | 1 | 入力必須 | #VALUE! | #VALUE! |  | NNFB91605C
1564 | 57 | 本館 | B1 |  | 薬品管理室 | 下面開放 |  | 天付け |  |  |  | 5000 |  | 直管蛍光灯 FHF32EX 高出力形 【45W】 | 48 | 2 | 5 | 10 | 0 | 0 | 10 |  | 0 | 0 | 5 | 10 | 12 | 30 | 172.8 | 480 | 172.8 | 480 | 入力必須 | 入力必須 | 入力必須 | 2 | 5 | 入力必須 | #VALUE! | #VALUE!
1565 | 57 | 本館 | B1 |  | 薬品管理室 | 埋込形 | W300 | 埋込 |  |  |  | 4000 |  | 直管蛍光灯 FLR40S 【40W】 | 43 | 2 | 1 | 2 | 0 | 0 | 2 |  | 0 | 0 | 1 | 2 | 12 | 30 | 30.96 | 86 | 30.96 | 86 | 入力必須 | 入力必須 | 入力必須 | 2 | 1 | 入力必須 | #VALUE! | #VALUE!
1566 | 57 | 本館 | B1 |  | 薬品管理室 | 埋込形 | W300 | 埋込 | 非常灯 |  |  | 4000 |  | 直管蛍光灯 FLR40S 【40W】 | 43 | 2 | 1 | 2 | 0 | 0 | 2 |  | 0 | 0 | 1 | 2 | 12 | 30 | 30.96 | 86 | 30.96 | 86 | 入力必須 | 入力必須 | 入力必須 | 2 | 1 | 入力必須 | #VALUE! | #VALUE!
1567 | 57 | 本館 | B1 |  | 薬品管理室 | 埋込形 |  | 埋込 | 非常灯 | [17 empty] | 12 | 30 |  |  |  |  | 新設(非常灯) | 入力必須 | 0 |  | 1 | 入力必須 | #VALUE! | #VALUE! |  | NNFB91605C
1568 | 58 | 本館 | B1 |  | 全室 | 埋込形 | W300 | 埋込 | 非常灯 |  |  | 4000 |  | 直管蛍光灯 FLR40S 【40W】 | 43 | 2 | 1 | 2 | 0 | 0 | 2 |  | 0 | 0 | 1 | 2 | 12 | 30 | 30.96 | 86 | 30.96 | 86 | 入力必須 | 入力必須 | 入力必須 | 2 | 1 | 入力必須 | #VALUE! | #VALUE!
1569 | 58 | 本館 | B1 |  | 全室 | 埋込形 |  | 埋込 | 非常灯 | [17 empty] | 12 | 30 |  |  |  |  | 新設(非常灯) | 入力必須 | 0 |  | 1 | 入力必須 | #VALUE! | #VALUE! |  | NNFB91605C
1570 | 59 | 本館 | B1 |  | クリーンルーム | 逆富士形 | W220 | 天付け |  | 防水ソケット |  | 4000 |  | 直管蛍光灯 FLR40S 【40W】 | 43 | 2 | 1 | 2 | 0 | 0 | 2 |  | 0 | 0 | 1 | 2 | 12 | 30 | 30.96 | 86 | 30.96 | 86 | 器具交換 | 入力必須 | 入力必須 | 2 | 1 | 入力必須 | #VALUE! | #VALUE! | 防水器具交換
1571 | 59 | 本館 | B1 |  | クリーンルーム | 逆富士形 | W220 | 天付け |  | 防水ソケット |  |  |  | ねじキャップ | [18 empty] | その他部材 | 入力必須 | 0 |  | 1 | 入力必須 | #VALUE! | #VALUE! |  | EL-XF001
1572 | 60 | 本館 | B1 |  | 製剤室 | 埋込形 | W300 | 埋込 |  |  |  | 4000 |  | 直管蛍光灯 FLR40S 【40W】 | 43 | 2 | 3 | 6 | 0 | 0 | 6 |  | 0 | 0 | 3 | 6 | 12 | 30 | 92.88 | 258 | 92.88 | 258 | 入力必須 | 入力必須 | 入力必須 | 2 | 3 | 入力必須 | #VALUE! | #VALUE!
1573 | 60 | 本館 | B1 |  | 製剤室 | 埋込形 | W300 | 埋込 | 非常灯 |  |  | 4000 |  | 直管蛍光灯 FLR40S 【40W】 | 43 | 2 | 1 | 2 | 0 | 0 | 2 |  | 0 | 0 | 1 | 2 | 12 | 30 | 30.96 | 86 | 30.96 | 86 | 入力必須 | 入力必須 | 入力必須 | 2 | 1 | 入力必須 | #VALUE! | #VALUE!
1574 | 60 | 本館 | B1 |  | 製剤室 | 埋込形 |  | 埋込 | 非常灯 | [17 empty] | 12 | 30 |  |  |  |  | 新設(非常灯) | 入力必須 | 0 |  | 1 | 入力必須 | #VALUE! | #VALUE! |  | NNFB91605C
1575 | 60 | 本館 | B1 |  | 製剤室 | 埋込形 | W300 | 埋込 |  |  |  | 4000 |  | 直管蛍光灯 FL20S 【20W】 | 23 | 2 | 1 | 2 | 0 | 0 | 2 |  | 0 | 0 | 1 | 2 | 12 | 30 | 16.56 | 46 | 16.56 | 46 | 入力必須 | 入力必須 | 入力必須 | 2 | 1 | 入力必須 | #VALUE! | #VALUE!
1576 | 61 | 本館 | B1 |  | 中材休憩室 | 逆富士形 | W150 | 天付け |  |  |  | 4000 |  | 直管蛍光灯 FLR40S 【40W】 | 43 | 1 | 1 | 1 | 0 | 0 | 1 |  | 0 | 0 | 1 | 1 | 12 | 30 | 15.48 | 43 | 15.48 | 43 | 入力必須 | 入力必須 | 入力必須 | 1 | 1 | 入力必須 | #VALUE! | #VALUE!
1577 | 61 | 本館 | B1 |  | 中材休憩室 | 逆富士形 | W150 | 天付け | 非常灯 |  |  | 4000 |  | 直管蛍光灯 FLR40S 【40W】 | 43 | 1 | 1 | 1 | 0 | 0 | 1 |  | 0 | 0 | 1 | 1 | 12 | 30 | 15.48 | 43 | 15.48 | 43 | 入力必須 | 入力必須 | 入力必須 | 1 | 1 | 入力必須 | #VALUE! | #VALUE!
1578 | 61 | 本館 | B1 |  | 中材休憩室 | 逆富士形 |  | 天付け | 非常灯 | [17 empty] | 12 | 30 |  |  |  |  | 新設(非常灯) | 入力必須 | 0 |  | 1 | 入力必須 | #VALUE! | #VALUE! |  | NNFB91605C
1579 | 62 | 本館 | B1 |  | トイレ | ダウンライト | φ150 | 埋込 |  |  |  | 3000 |  | ホワイト電球 LW100/110V60W (口金：E26) 【60W】 | 60 | 1 | 2 | 2 | 0 | 0 | 2 |  | 2 | 2 | 2 | 2 | 6 | 30 | 21.6 | 120 | 21.6 | 120 | 入力必須 | 入力必須 | 入力必須 | 1 | 2 | 入力必須 | #VALUE! | #VALUE!
1580 | 62 | 本館 | B1 |  | トイレ | ブラケット |  | 壁付け |  |  | 乳白カバー | 5000 |  | 直管蛍光灯 FL20S 【20W】 | 23 | 1 | 2 | 2 | 0 | 0 | 2 |  | 2 | 2 | 2 | 2 | 6 | 30 | 8.28 | 46 | 8.28 | 46 | 入力必須 | 入力必須 | 入力必須 | 1 | 2 | 入力必須 | #VALUE! | #VALUE!
1581 | 63 | 本館 | B1 |  | 浴室 | ダウンライト | φ150 | 埋込 |  |  |  | 3000 |  | ホワイト電球 LW100/110V60W (口金：E26) 【60W】 | 60 | 1 | 1 | 1 | 0 | 0 | 1 |  | 0 | 0 | 1 | 1 | 12 | 30 | 21.6 | 60 | 21.6 | 60 | 入力必須 | 入力必須 | 入力必須 | 1 | 1 | 入力必須 | #VALUE! | #VALUE!
1582 | 63 | 本館 | B1 |  | 浴室 | ブラケット |  | 壁付け |  |  | 防水カバー | 5000 | 対象外 | 【管球LED済】 | 0 | 1 | 1 | 1 | 0 | 0 | 1 | 1 | 1 | 1 | 0 | 0 | 12 | 30 | 0 | 0 | 0 |  | 【LED済】 | 【LED済】 | 0 |  | 0 | 0 | 0 | 0
1583 | 64 | 本館 | B1 |  | サービスヤード | トラフ形 |  | 天付け |  | 両反射笠 |  | 4000 |  | 直管蛍光灯 FLR40S 【40W】 | 43 | 1 | 6 | 6 | 0 | 0 | 6 |  | 0 | 0 | 6 | 6 | 12 | 30 | 92.88 | 258 | 92.88 | 258 | 入力必須 | 入力必須 | 入力必須 | 1 | 6 | 入力必須 | #VALUE! | #VALUE!
1584 | 64 | 本館 | B1 |  | サービスヤード | トラフ形 |  | 天付け |  | 両反射笠 |  | 4000 |  | 直管蛍光灯 FLR40S 【40W】 | 43 | 2 | 1 | 2 | 0 | 0 | 2 |  | 0 | 0 | 1 | 2 | 12 | 30 | 30.96 | 86 | 30.96 | 86 | 入力必須 | 入力必須 | 入力必須 | 2 | 1 | 入力必須 | #VALUE! | #VALUE!
1585 | 64 | 本館 | B1 |  | サービスヤード | 下面開放 | w240 | 天付け |  | 片反射笠 | カバー | 5000 |  | 直管蛍光灯 FHF32EX 高出力形 【45W】 | 48 | 2 | 1 | 2 | 0 | 0 | 2 |  | 0 | 0 | 1 | 2 | 12 | 30 | 34.56 | 96 | 34.56 | 96 | 入力必須 | 入力必須 | 入力必須 | 2 | 1 | 入力必須 | #VALUE! | #VALUE!
1586 | 64 | 本館 | B1 |  | サービスヤード | トラフ形 |  | 壁付け |  |  | 片反射笠 | 5000 |  | 直管蛍光灯 FHF32EX 高出力形 【45W】 | 48 | 1 | 1 | 1 | 0 | 0 | 1 |  | 0 | 0 | 1 | 1 | 12 | 30 | 17.28 | 48 | 17.28 | 48 | 入力必須 | 入力必須 | 入力必須 | 1 | 1 | 入力必須 | #VALUE! | #VALUE!
1587 | 64 | 本館 | B1 |  | サービスヤード | 埋込形 |  | 天付け |  |  |  | 5000 |  | 直管蛍光灯 FHF32EX 高出力形 【45W】 | 48 | 1 | 2 | 2 | 0 | 0 | 2 |  | 0 | 0 | 2 | 2 | 12 | 30 | 34.56 | 96 | 34.56 | 96 | 入力必須 | 入力必須 | 入力必須 | 1 | 2 | 入力必須 | #VALUE! | #VALUE!
1588 | 64 | 本館 | B1 |  | サービスヤード | トラフ形 |  | 天付け |  |  |  | 5000 | 対象外 | 【器具LED済】 | 0 | 1 | 1 | 1 | 0 | 0 | 1 | 1 | 1 | 1 | 0 | 0 | 12 | 30 | 0 | 0 | 0 |  | 【LED済】 | 【LED済】 | 0 |  | 0 | 0 | 0 | 0
1589 | 64 | 本館 | B1 |  | サービスヤード | ブラケット |  | 壁付け |  |  | 防水カバー | 5000 | コンクリ | 直管蛍光灯 FL20S 【20W】 | 23 | 1 | 2 | 2 | 0 | 0 | 2 |  | 0 | 0 | 2 | 2 | 12 | 30 | 16.56 | 46 | 16.56 | 46 | 入力必須 | 入力必須 | 入力必須 | 1 | 2 | 入力必須 | #VALUE! | #VALUE!
1590 | 64 | 本館 | B1 |  | サービスヤード | ブラケット |  | 壁付け |  |  | 防水カバー | 5000 | タイル | 直管蛍光灯 FL20S 【20W】 | 23 | 1 | 1 | 1 | 0 | 0 | 1 |  | 0 | 0 | 1 | 1 | 12 | 30 | 8.28 | 23 | 8.28 | 23 | 入力必須 | 入力必須 | 入力必須 | 1 | 1 | 入力必須 | #VALUE! | #VALUE!
1591 | 65 | 本館 | B1 |  | ハロン室 | トラフ形 |  | 壁付け |  | 片反射笠 |  | 4000 |  | 直管蛍光灯 FLR40S 【40W】 | 43 | 1 | 1 | 1 | 0 | 0 | 1 |  | 0 | 0 | 1 | 1 | 12 | 30 | 15.48 | 43 | 15.48 | 43 | 入力必須 | 入力必須 | 入力必須 | 1 | 1 | 入力必須 | #VALUE! | #VALUE!
1592 | 66 | 本館 | B1 |  | 工作室 | 逆富士形 | W250 | 天付け |  |  |  | 4000 |  | 直管蛍光灯 FLR40S 【40W】 | 43 | 2 | 1 | 2 | 0 | 0 | 2 |  | 0 | 0 | 1 | 2 | 12 | 30 | 30.96 | 86 | 30.96 | 86 | 入力必須 | 入力必須 | 入力必須 | 2 | 1 | 入力必須 | #VALUE! | #VALUE!
1593 | 66 | 本館 | B1 |  | 工作室 | 逆富士形 | W250 | 天付け | 非常灯 |  |  | 4000 |  | 直管蛍光灯 FLR40S 【40W】 | 43 | 2 | 1 | 2 | 0 | 0 | 2 |  | 0 | 0 | 1 | 2 | 12 | 30 | 30.96 | 86 | 30.96 | 86 | 入力必須 | 入力必須 | 入力必須 | 2 | 1 | 入力必須 | #VALUE! | #VALUE!
1594 | 66 | 本館 | B1 |  | 工作室 | 逆富士形 |  | 天付け | 非常灯 | [17 empty] | 12 | 30 |  |  |  |  | 新設(非常灯) | 入力必須 | 0 |  | 1 | 入力必須 | #VALUE! | #VALUE! |  | NNFB91605C
1595 | 1 | 本館 | 外 |  | ポール灯 | 街路灯 |  | ポール |  |  |  | 5000 | 上向き | HID 水銀 H250/HF250 (口金：E39) 【250W】 | 270 | 1 | 7 | 7 | 0 | 0 | 7 |  | 0 | 0 | 7 | 7 | 12 | 30 | 680.4 | 1890 | 680.4 | 1890 | 入力必須 | 入力必須 | 入力必須 | 1 | 7 | 入力必須 | #VALUE! | #VALUE! |  | TLHU100-5024036K
1596 | 2 | 本館 | 外 |  | ブラケット1 | ブラケット |  | 壁付け |  |  | 防水カバー | 3000 |  | コンパクト形蛍光灯 FDL13EX 【13W】 | 16 | 1 | 3 | 3 | 0 | 0 | 3 |  | 0 | 0 | 3 | 3 | 12 | 30 | 17.28 | 48 | 17.28 | 48 | 器具交換 | 入力必須 | 入力必須 | 1 | 3 | 入力必須 | #VALUE! | #VALUE! | 防水器具交換
1597 | 3 | 本館 | 外 |  | 投光器 | 投光器 |  | ポール |  |  |  | 5000 | 上向き | HID 水銀 H250/HF250 (口金：E39) 【250W】 | 270 | 1 | 3 | 3 | 0 | 0 | 3 |  | 0 | 0 | 3 | 3 | 12 | 30 | 291.6 | 810 | 291.6 | 810 | 器具交換 | 入力必須 | 入力必須 | 1 | 3 | 入力必須 | #VALUE! | #VALUE! | 器具交換
1598 | 4 | 本館 | 外 |  | 防犯灯 |  |  | 壁付け |  |  |  | 5000 | 防犯灯 | HID 水銀 H400/HF400 (口金：E39) 【400W】 | 420 | 1 | 1 | 1 | 0 | 0 | 1 |  | 0 | 0 | 1 | 1 | 12 | 30 | 151.2 | 420 | 151.2 | 420 | 器具交換 | 入力必須 | 入力必須 | 1 | 1 | 入力必須 | #VALUE! | #VALUE! | 器具交換
1599 | 5 | 本館 | 外 |  | 正面軒下 | ダウンライト | φ100 | 埋込 |  |  |  | 5000 |  | 電球形蛍光灯 EFD15/12E (口金：E26) 【12W】 | 12 | 1 | 19 | 19 | 0 | 0 | 19 |  | 0 | 0 | 19 | 19 | 12 | 30 | 82.08 | 228 | 82.08 | 228 | 器具交換 | 入力必須 | 入力必須 | 1 | 19 | 入力必須 | #VALUE! | #VALUE! | 器具交換 | 防水で器具交換 | 防水で器具交換